## Worksheet
Ведомость объемов работ (Термы_Орел)
На Комплекс строительно-монтажных работ по устройству систем вентиляции, противодымной вентиляции и отопления.
(наименование работ и затрат)
№ по смете | Наименование | Ед. изм. | Кол-во
2 | 4 | 5 | 6
1. | Комплекс строительно-монтажных работ по устройству систем вентиляции, противодымной вентиляции и отопления
1.1. | 049-РД/РЛ-1223-ОВ2 Отопление 1-го этажа
1.1.1 | Стальной панельный радиатор с нижним подключением, CV22 500-500 со встроенным вкладышем термостатического клапана (Oventrop) с предварительной регулировкой, с комплектом креплений, краном Маевского PURMO Ventil Compact PURMO | шт. | 1
1.1.2 | Стальной панельный радиатор с нижним подключением, CV22 500-700 со встроенным вкладышем термостатического клапана (Oventrop) с предварительной регулировкой, с комплектом креплений, краном Маевского PURMO Ventil Compact PURMO | шт. | 0
1.1.3 | Стальной панельный радиатор с нижним подключением, CV22 500-900 со встроенным вкладышем термостатического клапана (Oventrop) с предварительной регулировкой, с комплектом креплений, краном Маевского PURMO Ventil Compact PURMO | шт. | 1
1.1.4 | Стальной панельный радиатор с нижним подключением, CV22 500-1000 со встроенным вкладышем термостатического клапана (Oventrop) с предварительной регулировкой, с комплектом креплений, краном Маевского PURMO Ventil Compact PURMO | шт. | 1
1.1.5 | Стальной панельный радиатор с нижним подключением, CV22 500-1200 со встроенным вкладышем термостатического клапана (Oventrop) с предварительной регулировкой, с комплектом креплений, краном Маевского PURMO Ventil Compact PURMO | шт. | 1
1.1.6 | Стальной панельный радиатор с нижним подключением, CV22 500-1400 со встроенным вкладышем термостатического клапана (Oventrop) с предварительной регулировкой, с комплектом креплений, краном Маевского PURMO Ventil Compact PURMO | шт. | 1
1.1.7 | Стальной панельный радиатор с нижним подключением, CV22 500-1600 со встроенным вкладышем термостатического клапана (Oventrop) с предварительной регулировкой, с комплектом креплений, краном Маевского PURMO Ventil Compact PURMO | шт. | 3
1.1.8 | Стальной панельный радиатор с нижним подключением, CV22 500-1800 со встроенным вкладышем термостатического клапана (Oventrop) с предварительной регулировкой, с комплектом креплений, краном Маевского PURMO Ventil Compact PURMO | шт. | 2
1.1.9 | Стальной панельный радиатор с боковым подключением, 33-300-1000 с комплектом креплений, воздуховыпускным краном Маевского PURMO Compact PURMO | шт. | 1
1.1.10 | Клапан термостатический RV1- 1/2" SANEXT | шт. | 1
1.1.11 | Клапан запорный радиаторный SAN LV2-1/2" SANEXT | шт. | 1
1.1.12 | Узел нижнего подключения Н-образный 4961 SANEXT | шт. | 37
1.1.13 | Ниппель переходной для Н-образного узла подключениея 4969 SANEXT | шт. | 148
1.1.14 | Универсальная труба из сшитого полиэтилена ? 16x2,2 Параметры работы в системах отопления Tmax = 95°, Траб=90°, Pраб = 10 бар. SANEXT PEX-a/EVOH SANEXT | п.м. | 144
1.1.15 | Универсальная труба из сшитого полиэтилена ? 20x2,8 Параметры работы в системах отопления Tmax = 95°, Траб=90°, Pраб = 10 бар. SANEXT PEX-a/EVOH SANEXT | п.м. | 35
1.1.16 | Универсальная труба из сшитого полиэтилена ? 25x3,5 Параметры работы в системах отопления Tmax = 95°, Траб=90°, Pраб = 10 бар. SANEXT PEX-a/EVOH SANEXT | п.м. | 57.5
1.1.17 | Универсальная труба из сшитого полиэтилена ? 32x4,4 Параметры работы в системах отопления Tmax = 95°, Траб=90°, Pраб = 10 бар. SANEXT PEX-a/EVOH SANEXT | п.м. | 57.5
1.1.18 | Универсальная труба из сшитого полиэтилена ? 40x5,5 Параметры работы в системах отопления Tmax = 95°, Траб=90°, Pраб = 10 бар. SANEXT PEX-a/EVOH SANEXT | п.м. | 18
1.1.19 | Универсальная труба из сшитого полиэтилена ? 50x6,9 Параметры работы в системах отопления Tmax = 95°, Траб=90°, Pраб = 10 бар. SANEXT PEX-a/EVOH SANEXT | п.м. | 12.5
1.1.20 | Теплоизоляционные цилиндры из вспененного синтетического каучука ? = 25 мм, на трубопровод из сшитого полиэтилена - ? 16x2,2 | п.м. | 434
1.1.21 | Теплоизоляционные цилиндры из вспененного синтетического каучука ? = 25 мм, на трубопровод из сшитого полиэтилена - ? 20x2,8 | п.м. | 95
1.1.22 | Теплоизоляционные цилиндры из вспененного синтетического каучука ? = 25 мм, на трубопровод из сшитого полиэтилена - ? 25x3,5 | п.м. | 105
1.1.23 | Теплоизоляционные цилиндры из вспененного синтетического каучука ? = 25 мм, на трубопровод из сшитого полиэтилена - ? 32x4,4 | п.м. | 375
1.1.24 | Теплоизоляционные цилиндры из вспененного синтетического каучука ? = 25 мм, на трубопровод из сшитого полиэтилена - ? 40x5,5 | п.м. | 96
1.1.25 | Угольник 90° 16-16 4510 SANEXT | шт. | 170
1.1.26 | Угольник 90° 20-20 4520 SANEXT | шт. | 6
1.1.27 | Угольник 90° 25-25 4530 SANEXT | шт. | 6
1.1.28 | Угольник 90° 32-32 4540 SANEXT | шт. | 11
1.1.29 | Тройник 16х16х16 4610 SANEXT | шт. | 4
1.1.30 | Тройник 32х32х32 4640 SANEXT | шт. | 2
1.1.31 | Тройник 40х40х40 4650 SANEXT | шт. | 2
1.1.32 | Тройник 50х50х50 4660 SANEXT | шт. | 1
1.1.33 | Тройник 16х16х20 4621 SANEXT | шт. | 1
1.1.34 | Тройник 16х20х20 4623 SANEXT | шт. | 9
1.1.35 | Тройник 16х25х25 4636 SANEXT | шт. | 9
1.1.36 | Тройник 20х32х32 4648 SANEXT | шт. | 5
1.1.37 | Тройник 32х25х25 4646 SANEXT | шт. | 2
1.1.38 | Муфта переходная 20х16 4421 SANEXT | шт. | 11
1.1.39 | Муфта переходная 25х16 4431 SANEXT | шт. | 3
1.1.40 | Муфта переходная 25х20 4423 SANEXT | шт. | 6
1.1.41 | Муфта переходная 32х25 4434 SANEXT | шт. | 4
1.1.42 | Муфта переходная 40х20 4452 SANEXT | шт. | 1
1.1.43 | Муфта переходная 40х32 4445 SANEXT | шт. | 1
1.1.44 | Муфта переходная 50х32 4464 SANEXT | шт. | 1
1.1.45 | Монтажная гильза 16 4010 SANEXT | шт. | 389
1.1.46 | Монтажная гильза 20 4020 SANEXT | шт. | 54
1.1.47 | Монтажная гильза 25 4030 SANEXT | шт. | 47
1.1.48 | Монтажная гильза 32 4040 SANEXT | шт. | 46
1.1.49 | Монтажная гильза 40 4050 SANEXT | шт. | 8
1.1.50 | Монтажная гильза 50 4060 SANEXT | шт. | 4
1.1.51 | Кран шаровой 1/2" | шт. | 12
1.1.52 | Автоматический воздухоотводчик 1/2" | шт. | 12
1.1.53 | Труба стальная водогазопроводная ?15х2,8 ГОСТ 3262-75* | п.м. | 1
1.1.54 | Труба стальная водогазопроводная ?32х3.2 ГОСТ 3262-75* | п.м. | 1.5
1.1.55 | Труба стальная водогазопроводная ?40х3.5 ГОСТ 3262-75* | п.м. | 1.5
1.1.56 | Труба стальная водогазопроводная ?50х3.5 ГОСТ 3262-75* | п.м. | 1.5
1.1.57 | Кран шаровой Ду 32 | шт. | 3
1.1.58 | Кран шаровой Ду 40 | шт. | 3
1.1.59 | Кран шаровой Ду 50 | шт. | 3
1.1.60 | Ручной балансировочный клапан Ду25 SANEXT | шт. | 1
1.1.61 | Ручной балансировочный клапан Ду32 SANEXT | шт. | 1
1.1.62 | Ручной балансировочный клапан Ду40 SANEXT | шт. | 1
1.1.63 | Гильза L=300 Ду25 ГОСТ 3262-75* | шт. | 0
1.1.64 | Гильза L=300 Ду40 ГОСТ 3262-75* | шт. | 0
1.1.65 | Гильза L=300 Ду50 ГОСТ 3262-75* | шт. | 18
1.2. | 049-РД/РЛ-1223-ОВ2 Теплоснабжение приточных установок
1.2.1 | Труба стальная водогазопроводная ?20х2,8 ГОСТ 3262-75* | п.м. | 17
1.2.2 | Труба стальная водогазопроводная ?25х3.2 ГОСТ 3262-75* | п.м. | 11
1.2.3 | Труба стальная водогазопроводная ?32х3.2 ГОСТ 3262-75* | п.м. | 127
1.2.4 | Труба стальная водогазопроводная ?40х3.5 ГОСТ 3262-75* | п.м. | 6
1.2.5 | Теплоизоляционные цилиндры из вспененного синтетического каучука ? = 25 мм, на трубопровод из сшитого полиэтилена: ? 20x2,8 | п.м. | 17
1.2.6 | Теплоизоляционные цилиндры из вспененного синтетического каучука ? = 25 мм, на трубопровод из сшитого полиэтилена: ? 25x3,5 | п.м. | 11
1.2.7 | Теплоизоляционные цилиндры из вспененного синтетического каучука ? = 25 мм, на трубопровод из сшитого полиэтилена: ? 32x4,4 | п.м. | 127
1.2.8 | Теплоизоляционные цилиндры из вспененного синтетического каучука ? = 25 мм, на трубопровод из сшитого полиэтилена: ? 40x5,5 | п.м. | 6
1.2.9 | Труба стальная электросварная ?57х3 ГОСТ 10704-91 | п.м. | 117
1.2.10 | Труба стальная электросварная ?76х3 ГОСТ 10704-91 | п.м. | 100
1.2.11 | Труба стальная электросварная ?133х4 ГОСТ 10704-91 | п.м. | 93
1.2.12 | Теплоизоляционные цилиндры из вспененного синтетического каучука ? = 25 мм, на стальной электросварной трубопровод: ?57х3 | п.м. | 117
1.2.13 | Теплоизоляционные цилиндры из вспененного синтетического каучука ? = 25 мм, на стальной электросварной трубопровод: ?76х3 | п.м. | 100
1.2.14 | Теплоизоляционные цилиндры из вспененного синтетического каучука ? = 25 мм, на стальной электросварной трубопровод: ?133х4 | п.м. | 93
1.3. | 049-РД/РЛ-1223-ОВ1 Система П1В1
1.3.1 | Приточно-вытяжная установка, уличного исполнения производительностью 35670 м3/ч, свободное давление 500 Па | компл. | 1
1.3.2 | Щит автоматики и комплект системы КИПиА | компл. | 1
1.3.3 | Смесительный узел | компл. | 1
1.3.4 | Пусконаладочные работы | компл. | 1
1.4. | 049-РД/РЛ-1223-ОВ1 Материалы системы П1
1.4.1 | Клапан воздушный прямоугольного сечения с резиновым уплотнителем 600х600 АРКТИКА | шт. | 45
1.4.2 | Клапан воздушный прямоугольного сечения с резиновым уплотнителем 800х500 АРКТИКА | шт. | 1
1.4.3 | Клапан воздушный прямоугольного сечения с резиновым уплотнителем 800х800 АРКТИКА | шт. | 1
1.4.4 | Клапан воздушный прямоугольного сечения с резиновым уплотнителем 1200х600 АРКТИКА | шт. | 1
1.4.5 | Клапан воздушный круглого сечения с резиновым уплотнителем ?160 КВК-160Р АРКТИКА | шт. | 1
1.4.6 | Воздуховод из тонколистовой оцинкованной стали 600х600 (?=0,7 мм) ГОСТ 14918-2020* | п.м. | 6
1.4.7 | Воздуховод из тонколистовой оцинкованной стали 700х300 (?=0,7 мм) ГОСТ 14918-2020* | п.м. | 3.5
1.4.8 | Воздуховод из тонколистовой оцинкованной стали 800х300 (?=0,7 мм) ГОСТ 14918-2020* | п.м. | 0
1.4.9 | Воздуховод из тонколистовой оцинкованной стали 800х400 (?=0,7 мм) ГОСТ 14918-2020* | п.м. | 2.5
1.4.10 | Воздуховод из тонколистовой оцинкованной стали 800х500 (?=0,7 мм) ГОСТ 14918-2020* | п.м. | 8.75
1.4.11 | Воздуховод из тонколистовой оцинкованной стали 800х800 (?=0,7 мм) ГОСТ 14918-2020* | п.м. | 13.25
1.4.12 | Воздуховод из тонколистовой оцинкованной стали 900х600 (?=0,7 мм) ГОСТ 14918-2020* | п.м. | 8
1.4.13 | Воздуховод из тонколистовой оцинкованной стали 1000х400 (?=0,7 мм) ГОСТ 14918-2020* | п.м. | 2.25
1.4.14 | Воздуховод из тонколистовой оцинкованной стали 1200х500 (?=0,7 мм) ГОСТ 14918-2020* | п.м. | 0.25
1.4.15 | Воздуховод из тонколистовой оцинкованной стали 1200х600 (?=0,7 мм) ГОСТ 14918-2020* | п.м. | 11.75
1.4.16 | Воздуховод из тонколистовой оцинкованной стали 2400х1200 (?=1,0 мм) ГОСТ 14918-2020* | п.м. | 3
1.4.17 | Отвод-30 600х1200 ГОСТ 14918-2020* | шт. | 2
1.4.18 | Отвод-45 500х800 ГОСТ 14918-2020* | шт. | 1
1.4.19 | Отвод-45 400х800 ГОСТ 14918-2020* | шт. | 2
1.4.20 | Отвод-90 160 ГОСТ 14918-2020* | шт. | 1
1.4.21 | Отвод-90 700х300 ГОСТ 14918-2020* | шт. | 1
1.4.22 | Отвод-90 800х300 ГОСТ 14918-2020* | шт. | 1
1.4.23 | Отвод-90 800х400 ГОСТ 14918-2020* | шт. | 0
1.4.24 | Отвод-90 800х500 ГОСТ 14918-2020* | шт. | 1
1.4.25 | Отвод-90 800х800 ГОСТ 14918-2020* | шт. | 1
1.4.27 | Отвод-90 1200х600 ГОСТ 14918-2020* | шт. | 2
1.4.28 | Тройник -90 800x400/800x400/700x300 ГОСТ 14918-2020* | шт. | 2
1.4.29 | Тройник -90 800x500/800x500/700x300 ГОСТ 14918-2020* | шт. | 1
1.4.30 | Тройник -90 900x600/900x600/160 ГОСТ 14918-2020* | шт. | 1
1.4.31 | Тройник -90 2400x1200/2400x1200/800х500 ГОСТ 14918-2020* | шт. | 2
1.4.32 | Врезка 600x600 ГОСТ 14918-2020* | шт. | 45
1.4.33 | Врезка 800x500 ГОСТ 14918-2020* | шт. | 1
1.4.34 | Врезка 800x300 ГОСТ 14918-2020* | шт. | 1
1.4.35 | Врезка 800x800 ГОСТ 14918-2020* | шт. | 1
1.4.39 | Переход 2400x1200/1200x600 ГОСТ 14918-2020* | шт. | 1
1.4.40 | Переход 800x800/1200x500 ГОСТ 14918-2020* | шт. | 1
1.4.41 | Переход 1200x600/1000x400 ГОСТ 14918-2020* | шт. | 1
1.4.42 | Теплоогнезащитный материал огнестойкостью не менее EI30 | м2 | 138.7
1.5. | 049-РД/РЛ-1223-ОВ1 Материалы системы В1
1.5.1 | Клапан воздушный прямоугольного сечения с резиновым уплотнителем 800х700 АРКТИКА | шт. | 3
1.5.3 | Клапан воздушный прямоугольного сечения с резиновым уплотнителем 1200х600 АРКТИКА | шт. | 25
1.5.4 | Воздуховод из тонколистовой оцинкованной стали 800х300 (?=0,7 мм) ГОСТ 14918-2020* | п.м. | 0.3
1.5.6 | Воздуховод из тонколистовой оцинкованной стали 800х700 (?=0,7 мм) ГОСТ 14918-2020* | п.м. | 58
1.5.7 | Воздуховод из тонколистовой оцинкованной стали 1000х300 (?=0,7 мм) ГОСТ 14918-2020* | п.м. | 34
1.5.8 | Воздуховод из тонколистовой оцинкованной стали 1200х400 (?=0,7 мм) ГОСТ 14918-2020* | п.м. | 7.5
1.5.9 | Воздуховод из тонколистовой оцинкованной стали 1200х500 (?=0,7 мм) ГОСТ 14918-2020* | п.м. | 12.6
1.5.10 | Воздуховод из тонколистовой оцинкованной стали 1200х600 (?=0,7 мм) ГОСТ 14918-2020* | п.м. | 1.8
1.5.11 | Воздуховод из тонколистовой оцинкованной стали 1400х400 (?=0,7 мм) ГОСТ 14918-2020* | п.м. | 4.8
1.5.12 | Воздуховод из тонколистовой оцинкованной стали 1400х500 (?=0,7 мм) ГОСТ 14918-2020* | п.м. | 6.6
1.5.14 | Воздуховод из тонколистовой оцинкованной стали 2400х1200 (?=0,7 мм) ГОСТ 14918-2020* | п.м. | 0.6
1.5.15 | Отвод-15 800х700 ГОСТ 14918-2020* | шт. | 1
1.5.16 | Отвод-15 1200х500 ГОСТ 14918-2020* | шт. | 1
1.5.17 | Отвод-30 600х800 ГОСТ 14918-2020* | шт. | 4
1.5.18 | Отвод-30 700х800 ГОСТ 14918-2020* | шт. | 4
1.5.19 | Отвод-60 1400х1400 ГОСТ 14918-2020* | шт. | 1
1.5.20 | Отвод-60 2000х1300 ГОСТ 14918-2020* | шт. | 1
1.5.21 | Отвод-90 600х800 ГОСТ 14918-2020* | шт. | 1
1.5.22 | Отвод-90 700х800 ГОСТ 14918-2020* | шт. | 2
1.5.23 | Отвод-90 800х700 ГОСТ 14918-2020* | шт. | 3
1.5.24 | Отвод-90 1000х300/800х300 ГОСТ 14918-2020* | шт. | 1
1.5.25 | Отвод-90 1200х500 ГОСТ 14918-2020* | шт. | 0.9
1.5.26 | Отвод-90 1200х500/1400х500 ГОСТ 14918-2020* | шт. | 0.6
1.5.27 | Врезка 800x600 ГОСТ 14918-2020* | шт. | 1
1.5.28 | Врезка 800x700 ГОСТ 14918-2020* | шт. | 2
1.5.29 | Врезка 1000x300 ГОСТ 14918-2020* | шт. | 1
1.5.30 | Врезка 1200x600 ГОСТ 14918-2020* | шт. | 25
1.5.31 | Переход 800x600/800x300 ГОСТ 14918-2020* | шт. | 1
1.5.32 | Переход 800x700/1200x500 ГОСТ 14918-2020* | шт. | 2
1.5.33 | Переход 1200x400/1400x400 ГОСТ 14918-2020* | шт. | 2
1.5.34 | Переход 1400x500/1400x400 ГОСТ 14918-2020* | шт. | 2
1.5.35 | Переход 1400x1400/2000x1300 ГОСТ 14918-2020* | шт. | 0.3
1.5.36 | Теплоогнезащитный материал огнестойкостью не менее EI30 | м2 | 402
1.5.37 | Крепления воздуховодов, материалы и изделия для монтажа | кг | 100
1.6. | 049-РД/РЛ-1223-ОВ1 Система П2В2
1.6.1 | Приточная установка, производительностью 120 м3/ч, свободное давление 360 Па, электрический нагрев | компл. | 1
1.6.2 | Щит автоматики и комплект системы КИПиА | компл. | 1
1.6.3 | Вытяжная установка, производительностью 120 м3/ч, свободное давление 160 Па | компл. | 1
1.6.4 | Щит автоматики и комплект системы КИПиА | компл. | 1
1.6.5 | Приточное ВРУ ДПУ-160 | шт. | 1
1.6.6 | Вытяжное ВРУ ДПУ-160 | шт. | 1
1.6.7 | Наружная решетка 200х200 | шт. | 1
1.6.8 | Наружная решетка ?160 | шт. | 1
1.6.9 | Пусконаладочные работы | компл. | 1
1.7. | 049-РД/РЛ-1223-ОВ1 Материалы системы П2В2
1.7.1 | Воздуховод из тонколистовой оцинкованной стали ?160 (?=0,5 мм) ГОСТ 14918-2020* | п.м. | 76
1.7.2 | Отвод-45 160 | шт. | 1
1.7.3 | Отвод-90 160 | шт. | 14
1.7.4 | Переход 200х200/160 | шт. | 1
1.7.5 | Теплоогнезащитный материал огнестойкостью не менее EI30 | м2 | 41
1.7.6 | Крепления воздуховодов, материалы и изделия для монтажа | кг | 26
1.8. | 049-РД/РЛ-1223-ОВ1 Система П3
1.8.1 | Приточная установка, производительностью 1708 м3/ч, свободное давление 350 Па | компл. | 1
1.8.2 | Щит автоматики и комплект системы КИПиА | компл. | 1
1.8.3 | Смесительный узел | компл. | 1
1.8.4 | Приточное устройство 4АПН 450х450/200+3КСД | шт. | 4
1.8.5 | Приточное устройство 4АПН 600х600/315+3КСД | шт. | 2
1.8.6 | Приточное устройство DPU-M 100 | шт. | 2
1.8.7 | Клапан воздушный круглого сечения с резиновым уплотнителем ?100 КВК-100Р АРКТИКА | шт. | 2
1.8.8 | Клапан воздушный круглого сечения с резиновым уплотнителем ?160 КВК-160Р АРКТИКА | шт. | 2
1.8.9 | Клапан воздушный круглого сечения с резиновым уплотнителем ?200 КВК-200Р АРКТИКА | шт. | 3
1.8.10 | Клапан воздушный круглого сечения с резиновым уплотнителем ?250 КВК-250Р АРКТИКА | шт. | 2
1.8.11 | Воздуховод из тонколистовой оцинкованной стали ?100 (?=0,5 мм) ГОСТ 14918-2020* | п.м. | 19
1.8.12 | Воздуховод из тонколистовой оцинкованной стали ?125 (?=0,5 мм) ГОСТ 14918-2020* | п.м. | 8
1.8.13 | Воздуховод из тонколистовой оцинкованной стали ?160 (?=0,5 мм) ГОСТ 14918-2020* | п.м. | 6
1.8.14 | Воздуховод из тонколистовой оцинкованной стали ?200 (?=0,5 мм) ГОСТ 14918-2020* | п.м. | 20
1.8.15 | Воздуховод из тонколистовой оцинкованной стали ?250 (?=0,5 мм) ГОСТ 14918-2020* | п.м. | 10
1.8.16 | Воздуховод из тонколистовой оцинкованной стали 300х250 (?=0,7 мм) ГОСТ 14918-2020* | п.м. | 20
1.8.17 | Воздуховод из тонколистовой оцинкованной стали 500х250 (?=0,7 мм) ГОСТ 14918-2020* | п.м. | 36
1.8.18 | Воздуховод из тонколистовой оцинкованной стали 500х300 (?=0,7 мм) ГОСТ 14918-2020* | п.м. | 2
1.8.19 | Воздуховод из тонколистовой оцинкованной стали 500х400 (?=0,7 мм) ГОСТ 14918-2020* | п.м. | 6
1.8.20 | Отвод-45 ?100 ГОСТ 14918-2020* | шт. | 2
1.8.21 | Отвод-45 500х250 ГОСТ 14918-2020* | шт. | 2
1.8.22 | Отвод-90 ?100 ГОСТ 14918-2020* | шт. | 5
1.8.23 | Отвод-90 ?125 ГОСТ 14918-2020* | шт. | 1
1.8.24 | Отвод-90 ?160 ГОСТ 14918-2020* | шт. | 2
1.8.25 | Отвод-90 ?200 ГОСТ 14918-2020* | шт. | 4
1.8.26 | Отвод-90 250х300 ГОСТ 14918-2020* | шт. | 3
1.8.27 | Отвод-90 250х500 ГОСТ 14918-2020* | шт. | 2
1.8.28 | Отвод-90 400х500 ГОСТ 14918-2020* | шт. | 2
1.8.29 | Отвод-90 500х250 ГОСТ 14918-2020* | шт. | 1
1.8.30 | Тройник 125/125 ГОСТ 14918-2020* | шт. | 1
1.8.31 | Тройник 200/200 ГОСТ 14918-2020* | шт. | 2
1.8.32 | Тройник 250x500/250x500/200 ГОСТ 14918-2020* | шт. | 1
1.8.33 | Тройник 300x250/300x250/200 ГОСТ 14918-2020* | шт. | 1
1.8.34 | Тройник 500x250/500x250/250 ГОСТ 14918-2020* | шт. | 1
1.8.35 | Врезка 300х250 ГОСТ 14918-2020* | шт. | 1
1.8.36 | Переход 125/100 ГОСТ 14918-2020* | шт. | 2
1.8.37 | Переход 200/160 ГОСТ 14918-2020* | шт. | 4
1.8.38 | Переход 315/250 ГОСТ 14918-2020* | шт. | 2
1.8.39 | Переход 300x250/125 ГОСТ 14918-2020* | шт. | 1
1.8.40 | Переход 250/500x250 ГОСТ 14918-2020* | шт. | 1
1.8.41 | Переход 500x400/500x300 ГОСТ 14918-2020* | шт. | 1
1.8.42 | Наружная решетка 500х400 АРКТИКА | шт. | 1
1.8.43 | Теплоогнезащитный материал огнестойкостью не менее EI30 | м2 | 135
1.8.44 | Крепления воздуховодов, материалы и изделия для монтажа | кг | 165
1.8.45 | Пусконаладочные работы | компл. | 1
1.9. | 049-РД/РЛ-1223-ОВ1 Система В3
1.9.1 | Вытяжная установка, производительностью 1488 м3/ч, свободное давление 150 Па | компл. | 1
1.9.2 | Щит автоматики и комплект системы КИПиА | компл. | 1
1.9.3 | Вытяжное устройство 4АПН 450х450/200+3КСД | шт. | 5
1.9.4 | Вытяжное устройство DPU-M 125 | шт. | 2
1.9.5 | Вытяжное устройство DPU-M 160 | шт. | 1
1.9.6 | Клапан воздушный круглого сечения с резиновым уплотнителем ?125 КВК-125Р АРКТИКА | шт. | 2
1.9.7 | Клапан воздушный круглого сечения с резиновым уплотнителем ?160 КВК-160Р АРКТИКА | шт. | 3
1.9.8 | Клапан воздушный круглого сечения с резиновым уплотнителем ?200 КВК-200Р АРКТИКА | шт. | 3
1.9.9 | Наружная решетка АРН 500х400 АРКТИКА | шт. | 1
1.9.10 | Воздуховод из тонколистовой оцинкованной стали ?125 (?=0,5 мм) ГОСТ 14918-2020* | п.м. | 50
1.9.11 | Воздуховод из тонколистовой оцинкованной стали ?160 (?=0,5 мм) ГОСТ 14918-2020* | п.м. | 6
1.9.12 | Воздуховод из тонколистовой оцинкованной стали ?200 (?=0,5 мм) ГОСТ 14918-2020* | п.м. | 12
1.9.13 | Воздуховод из тонколистовой оцинкованной стали 300х200 (?=0,7 мм) ГОСТ 14918-2020* | п.м. | 10
1.9.14 | Воздуховод из тонколистовой оцинкованной стали 300х250 (?=0,7 мм) ГОСТ 14918-2020* | п.м. | 3
1.9.15 | Воздуховод из тонколистовой оцинкованной стали 400х250 (?=0,7 мм) ГОСТ 14918-2020* | п.м. | 18
1.9.16 | Воздуховод из тонколистовой оцинкованной стали 500х250 (?=0,7 мм) ГОСТ 14918-2020* | п.м. | 6
1.9.17 | Воздуховод из тонколистовой оцинкованной стали 500х400 (?=0,7 мм) ГОСТ 14918-2020* | п.м. | 1
1.9.18 | Отвод-45 ?125 ГОСТ 14918-2020* | шт. | 4
1.9.19 | Отвод-45 250х400 ГОСТ 14918-2020 | шт. | 2
1.9.20 | Отвод-90 ?125 ГОСТ 14918-2020 | шт. | 8
1.9.21 | Отвод-90 ?160 ГОСТ 14918-2020 | шт. | 1
1.9.22 | Отвод-90 ?200 ГОСТ 14918-2020 | шт. | 1
1.9.23 | Отвод-90 ?125 ГОСТ 14918-2020 | шт. | 2
1.9.24 | Отвод-90 ?160 ГОСТ 14918-2020 | шт. | 1
1.9.25 | Отвод-90 400х250 ГОСТ 14918-2020 | шт. | 1
1.9.26 | Тройник 125/125 ГОСТ 14918-2020 | шт. | 1
1.9.27 | Тройник 200/200/160 ГОСТ 14918-2020 | шт. | 1
1.9.28 | Тройник 250x400/250x400/125 ГОСТ 14918-2020 | шт. | 1
1.9.29 | Тройник 300x200/300x200/160 ГОСТ 14918-2020 | шт. | 1
1.9.30 | Тройник 300x200/300x200/200 ГОСТ 14918-2020 | шт. | 1
1.9.31 | Тройник 300x250/300x250/200 ГОСТ 14918-2020 | шт. | 1
1.9.32 | Тройник 400x250/400x250/200 ГОСТ 14918-2020 | шт. | 1
1.9.33 | Переход 200/160 ГОСТ 14918-2020 | шт. | 3
1.9.34 | Переход 200/300x200 ГОСТ 14918-2020 | шт. | 1
1.9.35 | Переход 300x250/300x200 ГОСТ 14918-2020 | шт. | 1
1.9.36 | Переход 300x250/400x250 ГОСТ 14918-2020 | шт. | 1
1.9.37 | Переход 400x250/500x250 ГОСТ 14918-2020 | шт. | 1
1.9.38 | Переход 500x400/500x250 ГОСТ 14918-2020 | шт. | 1
1.9.39 | Теплоогнезащитный материал огнестойкостью не менее EI30 | м2 | 84
1.9.40 | Крепления воздуховодов, материалы и изделия для монтажа | кг | 120
1.9.41 | Пусконаладочные работы | компл. | 1
1.10. | 049-РД/РЛ-1223-ОВ1 Система П4
1.10.1 | Приточная установка, производительностью 2592 м3/ч, свободное давление 350 Па | компл. | 1
1.10.2 | Щит автоматики и комплект системы КИПиА | компл. | 1
1.10.3 | Смесительный узел | компл. | 1
1.10.4 | Приточное устройство 4АПН 450х450/200+3КСД | шт. | 7
1.10.5 | Приточное устройство 4АПН 450х450/250+3КСД | шт. | 2
1.10.6 | Клапан воздушный круглого сечения с резиновым уплотнителем ?160 КВК-160Р АРКТИКА | шт. | 1
1.10.7 | Клапан воздушный круглого сечения с резиновым уплотнителем ?200 КВК-200Р АРКТИКА | шт. | 7
1.10.8 | Клапан воздушный круглого сечения с резиновым уплотнителем ?250 КВК-250Р АРКТИКА | шт. | 2
1.10.9 | Наружная решетка АРН 500х500 АРКТИКА | шт. | 1
1.10.10 | Воздуховод из тонколистовой оцинкованной стали ?160 (?=0,5 мм) ГОСТ 14918-2020* | п.м. | 5
1.10.11 | Воздуховод из тонколистовой оцинкованной стали ?200 (?=0,5 мм) ГОСТ 14918-2020* | п.м. | 13.2
1.10.12 | Воздуховод из тонколистовой оцинкованной стали ?250 (?=0,5 мм) ГОСТ 14918-2020* | п.м. | 15
1.10.13 | Воздуховод из тонколистовой оцинкованной стали 300х200 (?=0,7 мм) ГОСТ 14918-2020* | п.м. | 1
1.10.14 | Воздуховод из тонколистовой оцинкованной стали 300х250 (?=0,7 мм) ГОСТ 14918-2020* | п.м. | 3
1.10.15 | Воздуховод из тонколистовой оцинкованной стали 400х250 (?=0,7 мм) ГОСТ 14918-2020* | п.м. | 6.5
1.10.16 | Воздуховод из тонколистовой оцинкованной стали 500х300 (?=0,7 мм) ГОСТ 14918-2020* | п.м. | 1.1
1.10.17 | Воздуховод из тонколистовой оцинкованной стали 500х400 (?=0,7 мм) ГОСТ 14918-2020* | п.м. | 8.2
1.10.18 | Отвод-45 250х400 ГОСТ 14918-2020* | шт. | 2
1.10.19 | Отвод-90 ?160 ГОСТ 14918-2020* | шт. | 1
1.10.20 | Отвод-90 ?200 ГОСТ 14918-2020* | шт. | 5
1.10.21 | Отвод-90 ?250 ГОСТ 14918-2020* | шт. | 4
1.10.22 | Отвод-90 250х400 ГОСТ 14918-2020* | шт. | 9
1.10.23 | Тройник 200/200 ГОСТ 14918-2020* | шт. | 1
1.10.24 | Тройник 250/250 ГОСТ 14918-2020* | шт. | 1
1.10.25 | Тройник 250x300/250x300/200 ГОСТ 14918-2020* | шт. | 2
1.10.26 | Тройник 300x200/300x200/200 ГОСТ 14918-2020* | шт. | 1
1.10.27 | Тройник 400x250/400x250/200 ГОСТ 14918-2020* | шт. | 1
1.10.28 | Тройник 400x250/400x250/250 ГОСТ 14918-2020* | шт. | 1
1.10.29 | Переход 200/160 ГОСТ 14918-2020* | шт. | 2
1.10.30 | Переход 250/200 ГОСТ 14918-2020* | шт. | 2
1.10.31 | Переход 200/300x200 ГОСТ 14918-2020* | шт. | 1
1.10.32 | Переход 250x300/200 ГОСТ 14918-2020* | шт. | 1
1.10.33 | Переход 400x250/300x200 ГОСТ 14918-2020* | шт. | 1
1.10.34 | Переход 500x400/300x250 ГОСТ 14918-2020* | шт. | 1
1.10.35 | Переход 500x400/500x300 ГОСТ 14918-2020* | шт. | 2
1.10.36 | Переход 500x500/500x400 ГОСТ 14918-2020* | шт. | 1
1.10.37 | Теплоогнезащитный материал огнестойкостью не менее EI30 | м2 | 70
1.10.38 | Крепления воздуховодов, материалы и изделия для монтажа | кг | 61
1.10.39 | Пусконаладочные работы | компл. | 1
1.11. | 049-РД/РЛ-1223-ОВ1 Система В4
1.11.1 | Вытяжная установка, производительностью 1879 м3/ч, свободное давление 150 Па | компл. | 1
1.11.2 | Щит автоматики и комплект системы КИПиА | компл. | 1
1.11.3 | Вытяжное устройство 4АПН 450х450/200+3КСД | шт. | 7
1.11.4 | Клапан воздушный круглого сечения с резиновым уплотнителем ?200 КВК-200Р АРКТИКА | шт. | 7
1.11.5 | Клапан воздушный прямоугольного сечения с резиновым уплотнителем 300х250 АРКТИКА | шт. | 1
1.11.6 | Наружная решетка АРН 400х500 АРКТИКА | шт. | 1
1.11.7 | Воздуховод из тонколистовой оцинкованной стали ?200 (?=0,5 мм) ГОСТ 14918-2020* | п.м. | 26
1.11.8 | Воздуховод из тонколистовой оцинкованной стали ?250 (?=0,5 мм) ГОСТ 14918-2020* | п.м. | 1.5
1.11.9 | Воздуховод из тонколистовой оцинкованной стали 300х200 (?=0,7 мм) ГОСТ 14918-2020* | п.м. | 8
1.11.10 | Воздуховод из тонколистовой оцинкованной стали 300х250 (?=0,7 мм) ГОСТ 14918-2020* | п.м. | 6.5
1.11.11 | Воздуховод из тонколистовой оцинкованной стали 400х250 (?=0,7 мм) ГОСТ 14918-2020* | п.м. | 17.2
1.11.12 | Отвод-90 ?200 ГОСТ 14918-2020* | шт. | 5
1.11.13 | Отвод-90 250х300 ГОСТ 14918-2020* | шт. | 2
1.11.14 | Отвод-90 250х400 ГОСТ 14918-2020* | шт. | 4
1.11.15 | Отвод-90 300х200 ГОСТ 14918-2020* | шт. | 1
1.11.16 | Отвод-90 300х250 ГОСТ 14918-2020* | шт. | 1
1.11.17 | Отвод-90 400х250 ГОСТ 14918-2020* | шт. | 1
1.11.18 | Тройник 250/250/200 ГОСТ 14918-2020* | шт. | 1
1.11.19 | Тройник 300x200/300x200/200 ГОСТ 14918-2020* | шт. | 1
1.11.20 | Тройник 300x250/300x250/200 ГОСТ 14918-2020* | шт. | 2
1.11.21 | Тройник 400x250/400x250 ГОСТ 14918-2020* | шт. | 1
1.11.22 | Переход 250/200 ГОСТ 14918-2020* | шт. | 1
1.11.23 | Переход 200/300x200 ГОСТ 14918-2020* | шт. | 1
1.11.24 | Переход 300x250/200 ГОСТ 14918-2020* | шт. | 1
1.11.25 | Переход 250/400x250 ГОСТ 14918-2020* | шт. | 1
1.11.26 | Переход 400x250/300x200 ГОСТ 14918-2020* | шт. | 1
1.11.27 | Переход 400x500/400x250 ГОСТ 14918-2020* | шт. | 1
1.11.28 | Переход 400x250/400x200 ГОСТ 14918-2020* | шт. | 2
1.11.29 | Теплоогнезащитный материал огнестойкостью не менее EI30 | м2 | 65
1.11.30 | Крепления воздуховодов, материалы и изделия для монтажа | кг | 79
1.11.31 | Пусконаладочные работы | компл. | 1
1.12. | 049-РД/РЛ-1223-ОВ1 Система П5
1.12.1 | Приточная установка, производительностью 4124 м3/ч, свободное давление 150 Па | компл. | 1
1.12.2 | Щит автоматики и комплект системы КИПиА | компл. | 1
1.12.3 | Смесительный узел | компл. | 1
1.12.4 | Приточное устройство 4АПН 450х450/250+3КСД АРКТИКА | шт. | 8
1.12.5 | Приточное устройство 4АПН 600х600/315+3КСД АРКТИКА | шт. | 5
1.12.6 | Клапан воздушный круглого сечения с резиновым уплотнителем ?200 КВК-200Р АРКТИКА | шт. | 8
1.12.7 | Клапан воздушный круглого сечения с резиновым уплотнителем ?315 КВК-315Р АРКТИКА | шт. | 5
1.12.8 | Воздуховод из тонколистовой оцинкованной стали ?200 (?=0,5 мм) ГОСТ 14918-2020* | п.м. | 8
1.12.9 | Воздуховод из тонколистовой оцинкованной стали ?315 (?=0,7 мм) ГОСТ 14918-2020* | п.м. | 3.2
1.12.10 | Воздуховод из тонколистовой оцинкованной стали 400х400 (?=0,7 мм) ГОСТ 14918-2020* | п.м. | 0
1.12.11 | Воздуховод из тонколистовой оцинкованной стали 600х200 (?=0,7 мм) ГОСТ 14918-2020* | п.м. | 0
1.12.12 | Воздуховод из тонколистовой оцинкованной стали 600х300 (?=0,7 мм) ГОСТ 14918-2020* | п.м. | 1
1.12.13 | Воздуховод из тонколистовой оцинкованной стали 800х300 (?=0,7 мм) ГОСТ 14918-2020* | п.м. | 13
1.12.14 | Отвод-45 300х800 ГОСТ 14918-2020* | шт. | 1
1.12.15 | Отвод-90 ?200 ГОСТ 14918-2020* | шт. | 1
1.12.16 | Отвод-90 ?315 ГОСТ 14918-2020* | шт. | 1
1.12.17 | Отвод-90 300х800 ГОСТ 14918-2020* | шт. | 3
1.12.18 | Отвод-90 800х300/600х300 ГОСТ 14918-2020* | шт. | 1
1.12.19 | Тройник 400x400/400x400/315 ГОСТ 14918-2020* | шт. | 4
1.12.20 | Тройник 600x200/600x200/200 ГОСТ 14918-2020* | шт. | 7
1.12.21 | Врезка 600x200 ГОСТ 14918-2020* | шт. | 1
1.12.22 | Врезка 800x300 ГОСТ 14918-2020* | шт. | 1
1.12.23 | Переход 250/200 ГОСТ 14918-2020* | шт. | 8
1.12.24 | Переход 400x400/315 ГОСТ 14918-2020* | шт. | 0
1.12.25 | Переход 200/600x200 ГОСТ 14918-2020* | шт. | 0
1.12.26 | Переход 400x400/800x300 ГОСТ 14918-2020* | шт. | 1
1.12.27 | Теплоогнезащитный материал огнестойкостью не менее EI30 | м2 | 74
1.12.28 | Крепления воздуховодов, материалы и изделия для монтажа | кг | 203
1.12.29 | Пусконаладочные работы | компл. | 1
1.13. | 049-РД/РЛ-1223-ОВ1 Система В5
1.13.1 | Вытяжная установка, производительностью 1879 м3/ч, свободное давление 150 Па | компл. | 1
1.13.2 | Щит автоматики и комплект системы КИПиА | компл. | 1
1.13.3 | Приточное устройство 4АПН 450х450/200+3КСД АРКТИКА | шт. | 8
1.13.4 | Приточное устройство 4АПН 600х600/315+3КСД АРКТИКА | шт. | 5
1.13.5 | Клапан воздушный круглого сечения с резиновым уплотнителем ?200 КВК-200Р АРКТИКА | шт. | 8
1.13.6 | Клапан воздушный круглого сечения с резиновым уплотнителем ?315 КВК-315Р АРКТИКА | шт. | 5
1.13.7 | Воздуховод из тонколистовой оцинкованной стали ?200 (?=0,5 мм) ГОСТ 14918-2020* | п.м. | 4.2
1.13.8 | Воздуховод из тонколистовой оцинкованной стали ?315 (?=0,7 мм) ГОСТ 14918-2020* | п.м. | 1.5
1.13.9 | Воздуховод из тонколистовой оцинкованной стали 500х400 (?=0,7 мм) ГОСТ 14918-2020* | п.м. | 0
1.13.10 | Воздуховод из тонколистовой оцинкованной стали 600х200 (?=0,7 мм) ГОСТ 14918-2020* | п.м. | 0
1.13.11 | Воздуховод из тонколистовой оцинкованной стали 600х300 (?=0,7 мм) ГОСТ 14918-2020* | п.м. | 1
1.13.12 | Воздуховод из тонколистовой оцинкованной стали 800х300 (?=0,7 мм) ГОСТ 14918-2020* | п.м. | 18.55
1.13.13 | Отвод-45 300х800 ГОСТ 14918-2020* | шт. | 6
1.13.14 | Отвод-90 ?200 ГОСТ 14918-2020* | шт. | 1
1.13.15 | Отвод-90 ?315 ГОСТ 14918-2020* | шт. | 1
1.13.16 | Отвод-90 200х600 ГОСТ 14918-2020* | шт. | 3
1.13.17 | Отвод-90 300х800 ГОСТ 14918-2020* | шт. | 1
1.13.18 | Отвод-90 500х400 ГОСТ 14918-2020* | шт. | 0
1.13.19 | Отвод-90 600х200 ГОСТ 14918-2020* | шт. | 1
1.13.20 | Отвод-90 800х300 ГОСТ 14918-2020* | шт. | 1
1.13.21 | Отвод-90 800х300/600х300 ГОСТ 14918-2020* | шт. | 1
1.13.22 | Тройник 500x400/500x400/315 ГОСТ 14918-2020* | шт. | 4
1.13.23 | Тройник 600x200/600x200/200 ГОСТ 14918-2020* | шт. | 7
1.13.24 | Врезка 600х200 ГОСТ 14918-2020* | шт. | 2
1.13.25 | Переход 500x400/315 ГОСТ 14918-2020* | шт. | 0
1.13.26 | Переход 200/600x200 ГОСТ 14918-2020* | шт. | 1
1.13.27 | Переход 500x400/600x200 ГОСТ 14918-2020* | шт. | 0
1.13.28 | Теплоогнезащитный материал огнестойкостью не менее EI30 | м2 | 58
1.13.29 | Крепления воздуховодов, материалы и изделия для монтажа | кг | 141
1.13.30 | Пусконаладочные работы | компл. | 1
1.14. | 049-РД/РЛ-1223-ОВ1 Система П6
1.14.1 | Приточная установка, производительностью 835 м3/ч, свободное давление 350 Па | компл. | 1
1.14.2 | Щит автоматики и комплект системы КИПиА | компл. | 1
1.14.3 | Смесительный узел | компл. | 1
1.14.4 | Пусконаладочные работы | компл. | 1
1.15. | 049-РД/РЛ-1223-ОВ1 Система В6
1.15.1 | Вытяжная установка, производительностью 835 м3/ч, свободное давление 100 Па | компл. | 1
1.15.2 | Щит автоматики и комплект системы КИПиА | компл. | 1
1.15.3 | Пусконаладочные работы | компл. | 1
1.16. | 049-РД/РЛ-1223-ОВ1 Система П7
1.16.1 | Приточная установка, производительностью 300 м3/ч, свободное давление 350 Па | компл. | 1
1.16.2 | Щит автоматики и комплект системы КИПиА | компл. | 1
1.16.3 | Смесительный узел | компл. | 1
1.16.4 | Приточное устройство 4АПН 450х450/200+3КСД АРКТИКА | шт. | 1
1.16.5 | Клапан воздушный круглого сечения с резиновым уплотнителем ?200 КВК-200Р АРКТИКА | шт. | 1
1.16.6 | Наружная решетка АРН ?200 АРКТИКА | шт. | 1
1.16.7 | Воздуховод из тонколистовой оцинкованной стали ?200 (?=0,5 мм) ГОСТ 14918-2020* | п.м. | 6.2
1.16.8 | Отвод-90 ?200 ГОСТ 14918-2020* | шт. | 3
1.16.9 | Теплоогнезащитный материал огнестойкостью не менее EI30 | м2 | 5
1.16.10 | Крепления воздуховодов, материалы и изделия для монтажа | кг | 4.5
1.16.11 | Пусконаладочные работы | компл. | 1
1.17. | 049-РД/РЛ-1223-ОВ1 Система В7
1.17.1 | Приточная установка, производительностью 300 м3/ч, свободное давление 50 Па | компл. | 1
1.17.2 | Щит автоматики и комплект системы КИПиА | компл. | 1
1.17.3 | Вытяжное устройство 4АПН 450х450/200+3КСД | шт. | 1
1.17.4 | Клапан воздушный круглого сечения с резиновым уплотнителем ?200 КВК-200Р АРКТИКА | шт. | 1
1.17.5 | Наружная решетка АРН ?200 АРКТИКА | шт. | 1
1.17.6 | Воздуховод из тонколистовой оцинкованной стали ?200 (?=0,5 мм) ГОСТ 14918-2020* | п.м. | 2.2
1.17.7 | Отвод-90 ?200 ГОСТ 14918-2020* | шт. | 1
1.17.8 | Теплоогнезащитный материал огнестойкостью не менее EI30 | м2 | 3
1.17.9 | Крепления воздуховодов, материалы и изделия для монтажа | кг | 1.7
1.17.10 | Пусконаладочные работы | компл. | 1
1.18. | 049-РД/РЛ-1223-ОВ1 Система П8
1.18.1 | Приточная установка, производительностью 13065 м3/ч, свободное давление 400 Па | компл. | 1
1.18.2 | Щит автоматики и комплект системы КИПиА | компл. | 1
1.18.3 | Смесительный узел | компл. | 1
1.18.4 | Приточное устройство 4АПН 450х450/250+3КСД | шт. | 22
1.18.5 | Клапан воздушный круглого сечения с резиновым уплотнителем ?200 КВК-200Р АРКТИКА | шт. | 1
1.18.6 | Клапан воздушный круглого сечения с резиновым уплотнителем ?250 КВК-250Р АРКТИКА | шт. | 21
1.18.7 | Воздуховод из тонколистовой оцинкованной стали ?200 (?=0,5 мм) ГОСТ 14918-2020* | п.м. | 1.1
1.18.8 | Воздуховод из тонколистовой оцинкованной стали ?250 (?=0,5 мм) ГОСТ 14918-2020* | п.м. | 23.1
1.18.9 | Воздуховод из тонколистовой оцинкованной стали 300х250 (?=0,7 мм) ГОСТ 14918-2020* | п.м. | 4.6
1.18.10 | Воздуховод из тонколистовой оцинкованной стали 400х250 (?=0,7 мм) ГОСТ 14918-2020* | п.м. | 4.6
1.18.11 | Воздуховод из тонколистовой оцинкованной стали 500х250 (?=0,7 мм) ГОСТ 14918-2020* | п.м. | 2.5
1.18.12 | Воздуховод из тонколистовой оцинкованной стали 500х300 (?=0,7 мм) ГОСТ 14918-2020* | п.м. | 1.7
1.18.13 | Воздуховод из тонколистовой оцинкованной стали 500х400 (?=0,7 мм) ГОСТ 14918-2020* | п.м. | 3.7
1.18.14 | Воздуховод из тонколистовой оцинкованной стали 600х300 (?=0,7 мм) ГОСТ 14918-2020* | п.м. | 2.5
1.18.15 | Воздуховод из тонколистовой оцинкованной стали 600х400 (?=0,7 мм) ГОСТ 14918-2020* | п.м. | 5.8
1.18.16 | Воздуховод из тонколистовой оцинкованной стали 700х400 (?=0,7 мм) ГОСТ 14918-2020* | п.м. | 7.3
1.18.17 | Воздуховод из тонколистовой оцинкованной стали 700х450 (?=0,7 мм) ГОСТ 14918-2020* | п.м. | 2.2
1.18.18 | Воздуховод из тонколистовой оцинкованной стали 800х400 (?=0,7 мм) ГОСТ 14918-2020* | п.м. | 54.9
1.18.19 | Воздуховод из тонколистовой оцинкованной стали 800х500 (?=0,7 мм) ГОСТ 14918-2020* | п.м. | 53.5
1.18.20 | Воздуховод из тонколистовой оцинкованной стали 1200х600 (?=0,7 мм) ГОСТ 14918-2020* | п.м. | 9.1
1.18.21 | Отвод-30 600х1200 ГОСТ 14918-2020* | шт. | 2
1.18.22 | Отвод-90 ?250 ГОСТ 14918-2020* | шт. | 3
1.18.23 | Отвод-90 300х250 ГОСТ 14918-2020* | шт. | 1
1.18.24 | Отвод-90 400х250 ГОСТ 14918-2020* | шт. | 1
1.18.25 | Отвод-90 700х400 ГОСТ 14918-2020* | шт. | 1
1.18.26 | Отвод-90 800х400 ГОСТ 14918-2020* | шт. | 4
1.18.27 | Отвод-90 800х500 ГОСТ 14918-2020* | шт. | 2
1.18.28 | Отвод-90 1200х600 ГОСТ 14918-2020* | шт. | 1
1.18.29 | Тройник 300x250/300x250/250 ГОСТ 14918-2020* | шт. | 2
1.18.30 | Тройник 400x250/400x250/250 ГОСТ 14918-2020* | шт. | 2
1.18.31 | Тройник 500x250/500x250/250 ГОСТ 14918-2020* | шт. | 1
1.18.32 | Тройник 500x300/500x300/250 ГОСТ 14918-2020* | шт. | 1
1.18.33 | Тройник 500x400/500x400/250 ГОСТ 14918-2020* | шт. | 2
1.18.34 | Тройник 600x300/600x300/250 ГОСТ 14918-2020* | шт. | 1
1.18.35 | Тройник 600x400/600x400/250 ГОСТ 14918-2020* | шт. | 3
1.18.36 | Тройник 700x400/700x400/250 ГОСТ 14918-2020* | шт. | 2
1.18.37 | Тройник 700x450/700x450/250 ГОСТ 14918-2020* | шт. | 1
1.18.38 | Тройник 800x400/800x400/200 ГОСТ 14918-2020* | шт. | 1
1.18.39 | Тройник 800x450/800x450/250 ГОСТ 14918-2020* | шт. | 1
1.18.40 | Тройник 800x500/800x500/250 ГОСТ 14918-2020* | шт. | 3
1.18.41 | Врезка 800х400 ГОСТ 14918-2020* | шт. | 1
1.18.42 | Переход 250/200 ГОСТ 14918-2020* | шт. | 1
1.18.43 | Переход 250/300x250 ГОСТ 14918-2020* | шт. | 2
1.18.44 | Переход 300x250/400x250 ГОСТ 14918-2020* | шт. | 2
1.18.45 | Переход 400x250/500x250 ГОСТ 14918-2020* | шт. | 1
1.18.46 | Переход 500x300/400x250 ГОСТ 14918-2020* | шт. | 1
1.18.47 | Переход 500x400/500x300 ГОСТ 14918-2020* | шт. | 1
1.18.48 | Переход 600x300/500x250 ГОСТ 14918-2020* | шт. | 1
1.18.49 | Переход 500x400/600x400 ГОСТ 14918-2020* | шт. | 1
1.18.50 | Переход 600x400/600x300 ГОСТ 14918-2020* | шт. | 1
1.18.51 | Переход 600x400/700x400 ГОСТ 14918-2020* | шт. | 1
1.18.52 | Переход 600x400/700x400 ГОСТ 14918-2020* | шт. | 1
1.18.53 | Переход 700x450/700x400 ГОСТ 14918-2020* | шт. | 1
1.18.54 | Переход 700x450/800x450 ГОСТ 14918-2020* | шт. | 1
1.18.55 | Переход 800x450/800x400 ГОСТ 14918-2020* | шт. | 1
1.18.56 | Переход 800x500/700x400 ГОСТ 14918-2020* | шт. | 1
1.18.57 | Переход 1200x600/800x500 ГОСТ 14918-2020* | шт. | 1
1.18.58 | Теплоогнезащитный материал огнестойкостью не менее EI30 | м2 | 445
1.18.59 | Крепления воздуховодов, материалы и изделия для монтажа | кг | 910
1.18.60 | Пусконаладочные работы | компл. | 1
1.19. | 049-РД/РЛ-1223-ОВ1 Система В8
1.19.1 | Вытяжная установка, производительностью 14291 м3/ч, свободное давление 350 Па | компл. | 1
1.19.2 | Щит автоматики и комплект системы КИПиА | компл. | 1
1.19.3 | Смесительный узел | компл. | 1
1.19.4 | Вытяжное устройство 4АПН 450х450/250+3КСД | шт. | 20
1.19.5 | Вытяжное устройство DPU-125 | шт. | 8
1.19.6 | Вытяжное устройство DPU-160 | шт. | 11
1.19.7 | Клапан противопожарный, нормально открытый, с электро-механическим приводом Belimo, типа ВМ(220), с клеммной колодкой СИГМАВЕНТ-60-НО-ВМ(220)- ?125 | шт. | 4
1.19.8 | Клапан противопожарный, нормально открытый, с электро-механическим приводом Belimo, типа ВМ(220), с клеммной колодкой СИГМАВЕНТ-60-НО-ВМ(220)- ?160 | шт. | 3
1.19.9 | Клапан воздушный круглого сечения с резиновым уплотнителем ?100 КВК-100Р АРКТИКА | шт. | 2
1.19.10 | Клапан воздушный круглого сечения с резиновым уплотнителем ?125 КВК-125Р АРКТИКА | шт. | 10
1.19.11 | Клапан воздушный круглого сечения с резиновым уплотнителем ?160 КВК-160Р АРКТИКА | шт. | 6
1.19.12 | Клапан воздушный круглого сечения с резиновым уплотнителем ?200 КВК-200Р АРКТИКА | шт. | 5
1.19.13 | Клапан воздушный круглого сечения с резиновым уплотнителем ?250 КВК-250Р АРКТИКА | шт. | 20
1.19.14 | Воздуховод из тонколистовой оцинкованной стали ?125 (?=0,5 мм) | п.м. | 17.5
1.19.15 | Воздуховод из тонколистовой оцинкованной стали ?160 (?=0,5 мм) | п.м. | 27
1.19.16 | Воздуховод из тонколистовой оцинкованной стали ?200 (?=0,5 мм) | п.м. | 12.7
1.19.17 | Воздуховод из тонколистовой оцинкованной стали ?250 (?=0,5 мм) | п.м. | 24.4
1.19.18 | Воздуховод из тонколистовой оцинкованной стали 400х250 (?=0,7 мм) ГОСТ 14918-2020* ГАЛВЕНТ | п.м. | 3.4
1.19.19 | Воздуховод из тонколистовой оцинкованной стали 500х300 (?=0,7 мм) ГОСТ 14918-2020* ГАЛВЕНТ | п.м. | 1.9
1.19.20 | Воздуховод из тонколистовой оцинкованной стали 500х400 (?=0,7 мм) ГОСТ 14918-2020* ГАЛВЕНТ | п.м. | 27.6
1.19.21 | Воздуховод из тонколистовой оцинкованной стали 600х400 (?=0,7 мм) ГОСТ 14918-2020* ГАЛВЕНТ | п.м. | 6.6
1.19.22 | Воздуховод из тонколистовой оцинкованной стали 800х400 (?=0,7 мм) ГОСТ 14918-2020* ГАЛВЕНТ | п.м. | 2.2
1.19.23 | Воздуховод из тонколистовой оцинкованной стали 800х500 (?=0,7 мм) ГОСТ 14918-2020* ГАЛВЕНТ | п.м. | 1
1.19.24 | Воздуховод из тонколистовой оцинкованной стали 800х600 (?=0,7 мм) ГОСТ 14918-2020* ГАЛВЕНТ | п.м. | 4.7
1.19.25 | Воздуховод из тонколистовой оцинкованной стали 800х800 (?=0,7 мм) ГОСТ 14918-2020* ГАЛВЕНТ | п.м. | 15.35
1.19.26 | Воздуховод из тонколистовой оцинкованной стали 900х400 (?=0,7 мм) ГОСТ 14918-2020* ГАЛВЕНТ | п.м. | 18.7
1.19.27 | Воздуховод из тонколистовой оцинкованной стали 1200х600 (?=0,7 мм) ГОСТ 14918-2020* ГАЛВЕНТ | п.м. | 13.8
1.19.28 | Отвод-45 400х900 ГОСТ 14918-2020* | шт. | 2
1.19.29 | Отвод-90 ?125 ГОСТ 14918-2020* | шт. | 14
1.19.30 | Отвод-90 ?160 ГОСТ 14918-2020* | шт. | 8
1.19.31 | Отвод-90 ?200 ГОСТ 14918-2020* | шт. | 5
1.19.32 | Отвод-90 ?250 ГОСТ 14918-2020* | шт. | 3
1.19.33 | Отвод-90 400х250 ГОСТ 14918-2020* | шт. | 1
1.19.34 | Отвод-90 400х900 ГОСТ 14918-2020* | шт. | 2
1.19.35 | Отвод-90 500х400 ГОСТ 14918-2020* | шт. | 2
1.19.36 | Отвод-90 600х400 ГОСТ 14918-2020* | шт. | 2
1.19.37 | Отвод-90 800х800 ГОСТ 14918-2020* | шт. | 2
1.19.38 | Отвод-90 1200х600 ГОСТ 14918-2020* | шт. | 1
1.19.39 | Тройник 125/125 ГОСТ 14918-2020* | шт. | 1
1.19.40 | Тройник 160/160/125 ГОСТ 14918-2020* | шт. | 4
1.19.41 | Тройник 160/160 ГОСТ 14918-2020* | шт. | 2
1.19.42 | Тройник 200/200 ГОСТ 14918-2020* | шт. | 3
1.19.43 | Тройник 250/250/160 ГОСТ 14918-2020* | шт. | 2
1.19.44 | Тройник 250/250 ГОСТ 14918-2020* | шт. | 1
1.19.45 | Тройник 400x250/400x250/250 ГОСТ 14918-2020* | шт. | 1
1.19.46 | Тройник 500x300/500x300/250 ГОСТ 14918-2020* | шт. | 1
1.19.47 | Тройник 500x400/500x400/160 ГОСТ 14918-2020* | шт. | 1
1.19.48 | Тройник 500x400/500x400/250 ГОСТ 14918-2020* | шт. | 11
1.19.49 | Тройник 600x400/600x400/250 ГОСТ 14918-2020* | шт. | 2
1.19.50 | Тройник 800x400/800x400/250 ГОСТ 14918-2020* | шт. | 1
1.19.51 | Тройник 800x500/800x500/250 ГОСТ 14918-2020* | шт. | 1
1.19.52 | Тройник 800x600/800x600/250 ГОСТ 14918-2020* | шт. | 2
1.19.53 | тройник800x800/800x800/250 ГОСТ 14918-2020* | шт. | 1
1.19.54 | Тройник 900x400/900x400/125 ГОСТ 14918-2020* | шт. | 1
1.19.55 | Тройник 1200x600/1200x600/160 ГОСТ 14918-2020* | шт. | 1
1.19.56 | Врезка 500x400 ГОСТ 14918-2020* | шт. | 1
1.19.57 | Врезка 800x600 ГОСТ 14918-2020* | шт. | 1
1.19.58 | Переход 125/100 ГОСТ 14918-2020* | шт. | 4
1.19.59 | Переход 160/125 ГОСТ 14918-2020* | шт. | 7
1.19.60 | Переход 200/160 ГОСТ 14918-2020* | шт. | 5
1.19.61 | Переход 250/160 ГОСТ 14918-2020* | шт. | 1
1.19.62 | Переход 250/200 ГОСТ 14918-2020* | шт. | 2
1.19.63 | Переход 250/400x250 ГОСТ 14918-2020* | шт. | 1
1.19.64 | Переход 500x300/400x250 ГОСТ 14918-2020* | шт. | 1
1.19.65 | Переход 500x400/125 ГОСТ 14918-2020* | шт. | 1
1.19.66 | Переход 500x400/250 ГОСТ 14918-2020* | шт. | 1
1.19.67 | Переход 500x400/500x300 ГОСТ 14918-2020* | шт. | 1
1.19.68 | Переход 500x400/600x400 ГОСТ 14918-2020* | шт. | 1
1.19.69 | Переход 600x400/800x400 ГОСТ 14918-2020* | шт. | 1
1.19.70 | Переход 800x500/800x400 ГОСТ 14918-2020* | шт. | 1
1.19.71 | Переход 800x600/800x500 ГОСТ 14918-2020* | шт. | 1
1.19.72 | Переход 500x400/900x400 ГОСТ 14918-2020* | шт. | 1
1.19.73 | Переход 800x800/1200x600 ГОСТ 14918-2020* | шт. | 1
1.19.74 | Переход 1200x600/900x400 ГОСТ 14918-2020* | шт. | 1
1.19.75 | Теплоогнезащитный материал огнестойкостью не менее EI30 | м2 | 382
1.19.76 | Крепления воздуховодов, материалы и изделия для монтажа | кг | 576
1.19.77 | Пусконаладочные работы | компл. | 1
1.20. | 049-РД/РЛ-1223-ОВ1 Система П9
1.20.1 | Приточная установка, производительностью 800 м3/ч, свободное давление 350 Па | компл. | 1
1.20.2 | Щит автоматики и комплект системы КИПиА | компл. | 1
1.20.3 | Смесительный узел | компл. | 1
1.20.4 | Клапан противопожарный, нормально открытый, с электро-механическим приводом Belimo, типа ВМ(220), с клеммной колодкой СИГМАВЕНТ-60-НО-ВМ(220)- 300х200 | шт. | 1
1.20.5 | Наружная рещетка АРН 500х300 АРКТИКА | шт. | 1
1.20.6 | Воздуховод из тонколистовой оцинкованной стали 300х200 (?=0,7 мм) | п.м. | 11.5
1.20.7 | Воздуховод из тонколистовой оцинкованной стали 500х300 (?=0,7 мм) | п.м. | 2
1.20.8 | Отвод-45 300х200 ГОСТ 14918-2020* | шт. | 1
1.20.9 | Отвод-90 300х200 ГОСТ 14918-2020* | шт. | 3
1.20.10 | Отвод-90 500х300 ГОСТ 14918-2020* | шт. | 1
1.20.11 | Переход 500x300/300x200 ГОСТ 14918-2020* | шт. | 1
1.20.12 | Переход 300x200/300x200 ГОСТ 14918-2020* | шт. | 1
1.20.13 | Теплоогнезащитный материал огнестойкостью не менее EI30 | м2 | 19.5
1.20.14 | Крепления воздуховодов, материалы и изделия для монтажа | кг | 4
1.20.15 | Пусконаладочные работы | компл. | 1
1.21. | 049-РД/РЛ-1223-ОВ1 Система В9
1.21.1 | Вытяжная установка, производительностью 800 м3/ч, свободное давление 150 Па | компл. | 1
1.21.2 | Щит автоматики и комплект системы КИПиА | компл. | 1
1.21.3 | Клапан противопожарный, нормально открытый, с электро-механическим приводом Belimo, типа ВМ(220), с клеммной колодкой СИГМАВЕНТ-60-НО-ВМ(220)- 300х200 | шт. | 1
1.21.4 | Наружная рещетка АРН 500х300 АРКТИКА | шт. | 1
1.21.5 | Воздуховод из тонколистовой оцинкованной стали 300х200 (?=0,7 мм) ГОСТ 14918-2020* | п.м. | 7.75
1.21.6 | Воздуховод из тонколистовой оцинкованной стали 500х300 (?=0,7 мм) ГОСТ 14918-2020* | п.м. | 1
1.21.7 | Отвод-45 300х200 ГОСТ 14918-2020* | шт. | 1
1.21.8 | Отвод-90 300х200 ГОСТ 14918-2020* | шт. | 3
1.21.9 | Переход 250/300x200 ГОСТ 14918-2020* | шт. | 2
1.21.10 | Переход 500x300/300x200 ГОСТ 14918-2020* | шт. | 1
1.21.11 | Теплоогнезащитный материал огнестойкостью не менее EI30 | м2 | 12.75
1.21.12 | Крепления воздуховодов, материалы и изделия для монтажа | кг | 4
1.21.13 | Пусконаладочные работы | компл. | 1
1.22. | 049-РД/РЛ-1223-ОВ1 Система В10
1.22.1 | Вытяжная установка, производительностью 1296 м3/ч, свободное давление 400 Па | компл. | 1
1.22.2 | Щит автоматики и комплект системы КИПиА | компл. | 1
1.22.3 | Наружная рещетка АРН 400х350 АРКТИКА | шт. | 1
1.22.4 | Вытяжное устройство 4АПН 450х450/200+3КСД | шт. | 3
1.22.5 | Вытяжное устройство DPU-M 160 | шт. | 1
1.22.6 | Клапан воздушный круглого сечения с резиновым уплотнителем ?160 КВК-160Р АРКТИКА | шт. | 1
1.22.7 | Клапан воздушный круглого сечения с резиновым уплотнителем ?200 КВК-200Р АРКТИКА | шт. | 3
1.22.8 | Воздуховод из тонколистовой оцинкованной стали ?160 (?=0,5 мм) ГОСТ 14918-2020* | п.м. | 1.5
1.22.9 | Воздуховод из тонколистовой оцинкованной стали ?200 (?=0,5 мм) ГОСТ 14918-2020* | п.м. | 2
1.22.10 | Воздуховод из тонколистовой оцинкованной стали 300х200 (?=0,7 мм) ГОСТ 14918-2020* | п.м. | 1
1.22.11 | Воздуховод из тонколистовой оцинкованной стали 300х250 (?=0,7 мм) ГОСТ 14918-2020* | п.м. | 2
1.22.12 | Воздуховод из тонколистовой оцинкованной стали 400х200 (?=0,7 мм) ГОСТ 14918-2020* | п.м. | 25
1.22.13 | Отвод-45 200х400 ГОСТ 14918-2020* | шт. | 2
1.22.14 | Отвод-90 ?160 ГОСТ 14918-2020* | шт. | 1
1.22.15 | Отвод-90 200х400 ГОСТ 14918-2020* | шт. | 2
1.22.16 | Отвод-90 300х200 ГОСТ 14918-2020* | шт. | 1
1.22.17 | Отвод-90 300х250 ГОСТ 14918-2020* | шт. | 1
1.22.18 | Отвод-90 400х200 ГОСТ 14918-2020* | шт. | 2
1.22.19 | Тройник 200x400/200x400/160 ГОСТ 14918-2020* | шт. | 1
1.22.20 | Тройник 300x250/300x250/200 ГОСТ 14918-2020* | шт. | 1
1.22.21 | Тройник 400x200/400x200/200 ГОСТ 14918-2020* | шт. | 1
1.22.22 | Переход 300x250/200 ГОСТ 14918-2020* | шт. | 1
1.22.23 | Переход 300x250/300x200 ГОСТ 14918-2020* | шт. | 1
1.22.24 | Переход 300x200/400x200 ГОСТ 14918-2020* | шт. | 1
1.22.25 | Переход 400x350/400x200 ГОСТ 14918-2020* | шт. | 1
1.22.26 | Теплоогнезащитный материал огнестойкостью не менее EI30 | м2 | 43
1.22.27 | Крепления воздуховодов, материалы и изделия для монтажа | кг | 50
1.22.28 | Пусконаладочные работы | компл. | 1
1.23. | 049-РД/РЛ-1223-ОВ1 Система В11
1.23.1 | Вытяжная установка, производительностью 1254 м3/ч, свободное давление 100 Па | компл. | 1
1.23.2 | Щит автоматики и комплект системы КИПиА | компл. | 1
1.23.3 | Наружная рещетка АРН 400х400 АРКТИКА | шт. | 1
1.23.4 | Вытяжное устройство DPU-M 250 | шт. | 3
1.23.5 | Клапан воздушный круглого сечения с резиновым уплотнителем ?250 КВК-250Р АРКТИКА | шт. | 3
1.23.6 | Воздуховод из тонколистовой оцинкованной стали ?250 (?=0,5 мм) | п.м. | 8.5
1.23.7 | Воздуховод из тонколистовой оцинкованной стали ?315 (?=0,5 мм) | п.м. | 3.6
1.23.8 | Отвод-90 ?250 | шт. | 1
1.23.9 | Тройник 250/250 | шт. | 1
1.23.10 | Тройник 315/315/250 | шт. | 1
1.23.11 | Переход 315/250 | шт. | 1
1.23.12 | Переход 400x400/315 | шт. | 1
1.23.13 | Теплоогнезащитный материал огнестойкостью не менее EI30 | м2 | 13
1.23.14 | Крепления воздуховодов, материалы и изделия для монтажа | кг | 10
1.23.15 | Пусконаладочные работы | компл. | 1
1.24. | 049-РД/РЛ-1223-ОВ1 Система В12
1.24.1 | Вытяжная установка, производительностью 65 м3/ч, свободное давление 100 Па | компл. | 1
1.24.2 | Щит автоматики и комплект системы КИПиА | компл. | 1
1.24.3 | Наружная рещетка АРН ?125 АРКТИКА | шт. | 1
1.24.4 | Клапан противопожарный, нормально открытый, с электро-механическим приводом Belimo, типа ВМ(220), с клеммной колодкой СИГМАВЕНТ-60-НО-ВМ(220)- ?125 | шт. | 1
1.24.5 | Вытяжное устройство DPU-M 160 | шт. | 1
1.24.6 | Воздуховод из тонколистовой оцинкованной стали ?125 (?=0,5 мм) ГОСТ 14918-2020* | п.м. | 33
1.24.7 | Отвод-15 ?125 ГОСТ 14918-2020* | шт. | 2
1.24.8 | Отвод-90 ?125 ГОСТ 14918-2020* | шт. | 4
1.24.9 | Переход 160/125 ГОСТ 14918-2020* | шт. | 1
1.24.10 | Переход 200/125 ГОСТ 14918-2020* | шт. | 2
1.24.11 | Теплоогнезащитный материал огнестойкостью не менее EI30 | м2 | 14
1.24.12 | Крепления воздуховодов, материалы и изделия для монтажа | кг | 11
1.24.13 | Пусконаладочные работы | компл. | 1
1.25. | 049-РД/РЛ-1223-ОВ1 П 13 пом.47,48,15,17,50,51
1.25.1 | Воздуховод из тонколистовой оцинкованной стали ?200 (?=0,5 мм) ГОСТ 14918-2020* | п.м. | 26
1.25.2 | Воздуховод из тонколистовой оцинкованной стали ?250 (?=0,5 мм) ГОСТ 14918-2020* | п.м. | 30.2
1.25.3 | Воздуховод из тонколистовой оцинкованной стали ?315 (?=0,5 мм) ГОСТ 14918-2020* | п.м. | 10.1
1.25.4 | Воздуховод из тонколистовой оцинкованной стали 500х400 (?=0,7 мм) ГОСТ 14918-2020* | п.м. | 22.6
1.25.5 | Воздуховод из тонколистовой оцинкованной стали 500х550 (?=0,7 мм) ГОСТ 14918-2020* | п.м. | 1
1.25.6 | Вентилятор L=630 м3/ч; | шт. | 1
1.25.7 | Вентилятор L=845м3/ч; | шт. | 1
1.25.8 | Вентилятор L=750 м3/ч; | шт. | 1
1.25.9 | Вентилятор L=1020 м3/ч; | шт. | 1
1.25.10 | Вентилятор L=280 м3/ч; | шт. | 1
1.25.11 | Вентилятор L=250 м3/ч; | шт. | 1
1.25.12 | Наружная рещетка АРН 600х600 АРКТИКА | шт. | 1
1.25.13 | Диафрагма воздушная ?200 | шт. | 2
1.25.14 | Диафрагма воздушная ?250 | шт. | 3
1.25.15 | Диафрагма воздушная ?315 | шт. | 1
1.25.16 | Клапан обратный ?200 | шт. | 2
1.25.17 | Клапан обратный ?250 | шт. | 3
1.25.18 | Клапан обратный ?315 | шт. | 1
1.25.19 | Отвод-90 ?200 ГОСТ 14918-2020* | шт. | 13
1.25.20 | Отвод-90 ?250 ГОСТ 14918-2020* | шт. | 9
1.25.21 | Отвод-90 ?315 ГОСТ 14918-2020* | шт. | 2
1.25.22 | Отвод-90 400х500 ГОСТ 14918-2020* | шт. | 4
1.25.23 | Тройник 500x400/500x400/200 ГОСТ 14918-2020* | шт. | 2
1.25.24 | Тройник 500x400/500x400/250 ГОСТ 14918-2020* | шт. | 3
1.25.25 | Тройник 500x400/500x400/315 ГОСТ 14918-2020* | шт. | 1
1.25.26 | Переход 250/200 ГОСТ 14918-2020* | шт. | 6
1.25.27 | Переход 00x500/500x400 ГОСТ 14918-2020* | шт. | 1
1.25.28 | Переход 600x600/500x500 ГОСТ 14918-2020* | шт. | 1
1.25.29 | Теплоогнезащитный материал огнестойкостью не менее EI30 | м2 | 111
1.25.30 | Крепления воздуховодов, материалы и изделия для монтажа | кг | 95
1.25.31 | Пусконаладочные работы | компл. | 1
1.26. | 049-РД/РЛ-1223-ОВ1 В 13 пом.15,17 ,48
1.26.1 | Вентилятор L=630 м3/ч; | шт. | 1
1.26.2 | Вентилятор L=280 м3/ч; | шт. | 1
1.26.3 | Вентилятор L=250 м3/ч; | шт. | 1
1.26.4 | Наружная рещетка АРН 400х400 АРКТИКА | шт. | 1
1.26.5 | Диафрагма воздушная ?160 | шт. | 2
1.26.6 | Диафрагма воздушная ?250 | шт. | 1
1.26.7 | Клапан обратный ?160 | шт. | 2
1.26.8 | Клапан обратный ?250 | шт. | 1
1.26.9 | Воздуховод из тонколистовой оцинкованной стали ?160 (?=0,5 мм) ГОСТ 14918-2020* | п.м. | 31.3
1.26.10 | Воздуховод из тонколистовой оцинкованной стали ?250 (?=0,5 мм) ГОСТ 14918-2020* | п.м. | 6
1.26.11 | Воздуховод из тонколистовой оцинкованной стали 400х400 (?=0,7 мм) ГОСТ 14918-2020* | п.м. | 24.1
1.26.12 | Отвод-45 400х400 ГОСТ 14918-2020* | шт. | 2
1.26.13 | Отвод-90 ?160 ГОСТ 14918-2020* | шт. | 12
1.26.14 | Отвод-90 ?250 ГОСТ 14918-2020* | шт. | 1
1.26.15 | Отвод-90 400х400 ГОСТ 14918-2020* | шт. | 2
1.26.16 | Тройник 400x400/400x400/160 ГОСТ 14918-2020* | шт. | 2
1.26.17 | Тройник 400x400/400x400/250 ГОСТ 14918-2020* | шт. | 1
1.26.18 | Переход 200/160 ГОСТ 14918-2020* | шт. | 4
1.26.19 | Теплоогнезащитный материал огнестойкостью не менее EI30 | м2 | 68
1.26.20 | Крепления воздуховодов, материалы и изделия для монтажа | кг | 72
1.26.21 | Пусконаладочные работы | компл. | 1
1.27. | 049-РД/РЛ-1223-ОВ1 В 13 пом.51
1.27.1 | Вентилятор L=750 м3/ч; | шт. | 1
1.27.2 | Наружная рещетка АРН 300х300 АРКТИКА | шт. | 1
1.27.3 | Клапан обратный ?250 | шт. | 1
1.27.4 | Диафрагма воздушная ?250 | шт. | 1
1.27.5 | Воздуховод из тонколистовой оцинкованной стали ?250 (?=0,5 мм) ГОСТ 14918-2020* | п.м. | 21.1
1.27.6 | Отвод-45 ?250 ГОСТ 14918-2020* | шт. | 2
1.27.7 | Отвод-90 ?250 ГОСТ 14918-2020* | шт. | 4
1.27.8 | Переход 250/200 ГОСТ 14918-2020* | шт. | 2
1.27.9 | Переход 300x300/250 ГОСТ 14918-2020* | шт. | 1
1.27.10 | Теплоогнезащитный материал огнестойкостью не менее EI30 | м2 | 19
1.27.11 | Крепления воздуховодов, материалы и изделия для монтажа | кг | 16
1.27.12 | Пусконаладочные работы | компл. | 1
1.28. | 049-РД/РЛ-1223-ОВ1 В 13 пом.50
1.28.1 | Вентилятор L=845 м3/ч; | шт. | 1
1.28.2 | Наружная рещетка АРН 300х300 АРКТИКА | шт. | 1
1.28.3 | Клапан обратный ?250 | шт. | 1
1.28.4 | Диафрагма воздушная ?250 | шт. | 1
1.28.5 | Воздуховод из тонколистовой оцинкованной стали ?250 (?=0,5 мм) ГОСТ 14918-2020* | п.м. | 22
1.28.6 | Отвод-90 ?250 ГОСТ 14918-2020* | шт. | 5
1.28.7 | Переход 250/200 ГОСТ 14918-2020* | шт. | 2
1.28.8 | Переход 300x300/250 ГОСТ 14918-2020* | шт. | 1
1.28.9 | Теплоогнезащитный материал огнестойкостью не менее EI30 | м2 | 20
1.28.10 | Крепления воздуховодов, материалы и изделия для монтажа | кг | 17
1.28.11 | Пусконаладочные работы | компл. | 1
1.29. | 049-РД/РЛ-1223-ОВ1 В 13 пом.47
1.29.1 | Вентилятор L=1020 м3/ч; | шт. | 1
1.29.2 | Наружная рещетка АРН 300х300 АРКТИКА | шт. | 1
1.29.3 | Клапан обратный ?315 | шт. | 1
1.29.4 | Диафрагма воздушная ?315 | шт. | 1
1.29.5 | Воздуховод из тонколистовой оцинкованной стали ?315 (?=0,5 мм) ГОСТ 14918-2020* | п.м. | 29
1.29.6 | Отвод-45 ?315 ГОСТ 14918-2020* | шт. | 2
1.29.7 | Отвод-90 ?315 ГОСТ 14918-2020* | шт. | 5
1.29.8 | Переход 315/300х300 ГОСТ 14918-2020* | шт. | 1
1.29.9 | Теплоогнезащитный материал огнестойкостью не менее EI30 | м2 | 33
1.29.10 | Крепления воздуховодов, материалы и изделия для монтажа | кг | 22
1.29.11 | Пусконаладочные работы | компл. | 1
1.30. | 049-РД/РЛ-1223-ОВ1 П 13 пом.49,19,22
1.30.1 | Вентилятор L=550 м3/ч; | шт. | 1
1.30.2 | Вентилятор L=270 м3/ч; | шт. | 1
1.30.3 | Вентилятор L=420 м3/ч; | шт. | 1
1.30.4 | Клапан обратный ?200 | шт. | 3
1.30.5 | Диафрагма воздушная ?200 | шт. | 3
1.30.6 | Наружная решетка АРН 400х400 АРКТИКА | шт. | 1
1.30.7 | Воздуховод из тонколистовой оцинкованной стали ?200 (?=0,5 мм) ГОСТ 14918-2020* | п.м. | 55
1.30.8 | Воздуховод из тонколистовой оцинкованной стали 300х250 (?=0,7 мм) ГОСТ 14918-2020* | п.м. | 1.6
1.30.9 | Воздуховод из тонколистовой оцинкованной стали 400х250 (?=0,7 мм) ГОСТ 14918-2020* | п.м. | 57.9
1.30.10 | Воздуховод из тонколистовой оцинкованной стали 400х400 (?=0,7 мм) ГОСТ 14918-2020* | п.м. | 1.3
1.30.11 | Отвод-45 ?200 ГОСТ 14918-2020* | шт. | 6
1.30.12 | Отвод-45 250х400 ГОСТ 14918-2020* | шт. | 2
1.30.13 | Отвод-45 400х250 ГОСТ 14918-2020* | шт. | 1
1.30.14 | Отвод-90 ?200 ГОСТ 14918-2020* | шт. | 18
1.30.15 | Отвод-90 ?200 ГОСТ 14918-2020* | шт. | 2
1.30.16 | Отвод-90 250х400 ГОСТ 14918-2020* | шт. | 7
1.30.17 | Отвод-90 400х250 ГОСТ 14918-2020* | шт. | 2
1.30.18 | Тройник 250x300/250x300/200 ГОСТ 14918-2020* | шт. | 1
1.30.19 | Тройник 250x400/250x400/200 ГОСТ 14918-2020* | шт. | 1
1.30.20 | Тройник 250x400/250x400/400x250 ГОСТ 14918-2020* | шт. | 1
1.30.21 | Переход 300x250/200 ГОСТ 14918-2020* | шт. | 1
1.30.22 | Переход 250x300/250x400 ГОСТ 14918-2020* | шт. | 1
1.30.23 | Переход 400x400/400x250 ГОСТ 14918-2020* | шт. | 1
1.30.24 | Теплоогнезащитный материал огнестойкостью не менее EI30 | м2 | 130
1.30.25 | Крепления воздуховодов, материалы и изделия для монтажа | кг | 151
1.30.26 | Пусконаладочные работы | компл. | 1
1.31. | 049-РД/РЛ-1223-ОВ1 В 13 пом.49,19,22
1.31.1 | Вентилятор L=550 м3/ч; | шт. | 1
1.31.2 | Вентилятор L=270 м3/ч; | шт. | 1
1.31.3 | Вентилятор L=420 м3/ч; | шт. | 1
1.31.4 | Клапан обратный ?200 | шт. | 3
1.31.5 | Диафрагма воздушная ?200 | шт. | 3
1.31.6 | Наружная решетка АРН 400х400 АРКТИКА | шт. | 1
1.31.7 | Клапан противопожарный, нормально открытый, с электро-механическим приводом Belimo, типа ВМ(220), с клеммной колодкой СИГМАВЕНТ-60-НО-ВМ(220)- 400х400 | шт. | 1
1.31.8 | Воздуховод из тонколистовой оцинкованной стали ?200 (?=0,5 мм) ГОСТ 14918-2020* | п.м. | 58.1
1.31.9 | Воздуховод из тонколистовой оцинкованной стали 400х400 (?=0,7 мм) ГОСТ 14918-2020* | п.м. | 58.5
1.31.10 | Отвод-30 ?200 | шт. | 4
1.31.11 | Отвод-45 ?200 | шт. | 8
1.31.12 | Отвод-45 400х400 | шт. | 1
1.31.13 | Отвод-90 ?200 | шт. | 14
1.31.14 | Отвод-90 400х400 | шт. | 13
1.31.15 | Отвод-90 400х250 ГОСТ 14918-2020* | шт. | 2
1.31.16 | Тройник 400x400/400x400/200 ГОСТ 14918-2020* | шт. | 2
1.31.17 | Переход 400x400/200 ГОСТ 14918-2020* | шт. | 1
1.31.18 | Теплоогнезащитный материал огнестойкостью не менее EI30 | м2 | 151
1.31.19 | Крепления воздуховодов, материалы и изделия для монтажа | кг | 150
1.31.20 | Пусконаладочные работы | компл. | 1
1.32. | 049-РД/РЛ-1223-ОВ1 П 13 пом.29,27,26,23
1.32.1 | Вентилятор L=430 м3/ч; | шт. | 1
1.32.2 | Вентилятор L=120 м3/ч; | шт. | 2
1.32.3 | Вентилятор L=470 м3/ч; | шт. | 1
1.32.4 | Клапан обратный ?160 | шт. | 2
1.32.5 | Клапан обратный ?200 | шт. | 2
1.32.6 | Диафрагма воздушная ?160 | шт. | 2
1.32.7 | Диафрагма воздушная ?200 | шт. | 2
1.32.8 | Наружная решетка АРН 400х400 АРКТИКА | шт. | 1
1.32.9 | Клапан противопожарный, нормально открытый, с электро-механическим приводом Belimo, типа ВМ(220), с клеммной колодкой СИГМАВЕНТ-60-НО-ВМ(220)- 400х200 | шт. | 2
1.32.10 | Воздуховод из тонколистовой оцинкованной стали ?160 (?=0,5 мм) ГОСТ 14918-2020* | п.м. | 3
1.32.11 | Воздуховод из тонколистовой оцинкованной стали ?200 (?=0,5 мм) ГОСТ 14918-2020* | п.м. | 8
1.32.12 | Воздуховод из тонколистовой оцинкованной стали 400х200 (?=0,7 мм) ГОСТ 14918-2020* | п.м. | 75
1.32.13 | Воздуховод из тонколистовой оцинкованной стали 400х400 (?=0,7 мм) ГОСТ 14918-2020* | п.м. | 2
1.32.14 | Отвод-45 400х200 ГОСТ 14918-2020* | шт. | 3
1.32.15 | Отвод-90 ?160 ГОСТ 14918-2020* | шт. | 2
1.32.16 | Отвод-90 ?200 ГОСТ 14918-2020* | шт. | 3
1.32.17 | Отвод-90 400х200 ГОСТ 14918-2020* | шт. | 5
1.32.18 | Тройник 400x200/400x200/160 ГОСТ 14918-2020* | шт. | 2
1.32.19 | Тройник 400x200/400x200/200 ГОСТ 14918-2020* | шт. | 1
1.32.20 | Переход 200/160 ГОСТ 14918-2020* | шт. | 4
1.32.21 | Переход 200/400x200 ГОСТ 14918-2020* | шт. | 1
1.32.22 | Переход 400x400/400x200 ГОСТ 14918-2020* | шт. | 1
1.32.23 | Теплоогнезащитный материал огнестойкостью не менее EI30 | м2 | 106
1.32.24 | Крепления воздуховодов, материалы и изделия для монтажа | кг | 147
1.32.25 | Пусконаладочные работы | компл. | 1
1.33. | 049-РД/РЛ-1223-ОВ1 Вентиляция. В 13 пом.29,27,26,23
1.33.1 | Вентилятор L=430 м3/ч; | шт. | 1
1.33.2 | Вентилятор L=120 м3/ч; | шт. | 2
1.33.3 | Вентилятор L=470 м3/ч; | шт. | 1
1.33.4 | Клапан обратный ?160 | шт. | 2
1.33.5 | Клапан обратный ?200 | шт. | 2
1.33.6 | Диафрагма воздушная ?160 | шт. | 2
1.33.7 | Диафрагма воздушная ?200 | шт. | 2
1.33.8 | Клапан противопожарный, нормально открытый, с электро-механическим приводом Belimo, типа ВМ(220), с клеммной колодкой СИГМАВЕНТ-60-НО-ВМ(220)- 400х400 | шт. | 2
1.33.9 | Наружная решетка АРН 400х400 АРКТИКА | шт. | 1
1.33.10 | Воздуховод из тонколистовой оцинкованной стали ?160 (?=0,5 мм) ГОСТ 14918-2020* | п.м. | 14
1.33.11 | Воздуховод из тонколистовой оцинкованной стали ?200 (?=0,5 мм) ГОСТ 14918-2020* | п.м. | 14
1.33.12 | Воздуховод из тонколистовой оцинкованной стали 400х400 (?=0,7 мм) ГОСТ 14918-2020* | п.м. | 66
1.33.13 | Отвод-45 400х400 ГОСТ 14918-2020* | шт. | 5
1.33.14 | Отвод-90 ?160 ГОСТ 14918-2020* | шт. | 10
1.33.15 | Отвод-90 ?200 ГОСТ 14918-2020* | шт. | 12
1.33.16 | Отвод-90 400х400 ГОСТ 14918-2020* | шт. | 6
1.33.17 | Тройник 400x400/400x400/160 ГОСТ 14918-2020* | шт. | 2
1.33.18 | Тройник 400x400/400x400/200 ГОСТ 14918-2020* | шт. | 1
1.33.19 | Переход 200/160 ГОСТ 14918-2020* | шт. | 4
1.33.20 | Переход 400x400/200 ГОСТ 14918-2020* | шт. | 1
1.33.21 | Теплоогнезащитный материал огнестойкостью не менее EI30 | м2 | 138
1.33.22 | Крепления воздуховодов, материалы и изделия для монтажа | кг | 140
1.33.23 | Пусконаладочные работы | компл. | 1
1.34. | 049-РД/РЛ-1223-ОВ3 Противодымная вентиляция. Система ВД1
1.34.1 | Радиальный вентилятор L=22000 м3/ч; Р=1140 Па | шт. | 1
1.34.2 | Клапан дымовой нормально закрытый, канального типа, с реверсивным приводом Belimo типа ВЕ(220), СИГМАВЕНТ-Д- 800х500-ВЕ(220)-СН-ВГ-К размещение привода снаружи | шт. | 1
1.34.3 | Решетка декоративная Рс 500х800 СИГМАВЕНТ | шт. | 2
1.34.4 | Воздуховод из тонколистовой оцинкованной стали толщиной 1,0 мм - 800х500 ГОСТ 14918-2020* | п.м. | 35
1.34.5 | Воздуховод из тонколистовой оцинкованной стали толщиной 1,0 мм - ?800 ГОСТ 14918-2020* | п.м. | 0.5
1.34.6 | Отвод-90 500х800 ГОСТ 14918-2020* | шт. | 4
1.34.7 | Тройник 500x800/500x800/800x500 ГОСТ 14918-2020* | шт. | 2
1.34.8 | Переход 800/800x500 ГОСТ 14918-2020* | шт. | 1
1.34.9 | Переход 800x800/800x800 ГОСТ 14918-2020* | шт. | 1
1.34.10 | Теплоогнезащитный материал огнестойкостью не менее EI30 | м2 | 109
1.34.11 | Крепления воздуховодов, материалы и изделия для монтажа | кг | 234
1.34.12 | Пусконаладочные работы | компл. | 1
1.35. | 049-РД/РЛ-1223-ОВ3 Противодымная вентиляция. Система ВД 2
1.35.1 | Радиальный вентилятор L=19400 м3/ч; Р=1070 Па | шт. | 1
1.35.2 | Клапан дымовой нормально закрытый, канального типа, с реверсивным приводом Belimo типа ВЕ(220), СИГМАВЕНТ-Д- 800х600-ВЕ(220)-СН-ВГ-К размещение привода снаружи | шт. | 1
1.35.3 | Решетка декоративная Рс 500х800 СИГМАВЕНТ | шт. | 2
1.35.4 | Воздуховод из тонколистовой оцинкованной стали толщиной 1,0 мм - 800х600 ГОСТ 14918-2020* | п.м. | 34
1.35.5 | Воздуховод из тонколистовой оцинкованной стали толщиной 1,0 мм - ?800 ГОСТ 14918-2020* | п.м. | 1
1.35.6 | Отвод-90 600х800 ГОСТ 14918-2020* | шт. | 2
1.35.7 | Врезка 600х800 ГОСТ 14918-2020* | шт. | 2
1.35.8 | Переход 800/800x600 ГОСТ 14918-2020* | шт. | 1
1.35.9 | Теплоогнезащитный материал огнестойкостью не менее EI30 | м2 | 103
1.35.10 | Крепления воздуховодов, материалы и изделия для монтажа | кг | 237
1.35.11 | Пусконаладочные работы | компл. | 1
1.36. | 049-РД/РЛ-1223-ОВ3 Противодымная вентиляция. Система ПД 1
1.36.1 | Радиальный вентилятор L=11300 м3/ч; Р=350 Па | шт. | 1
1.36.2 | Клапан дымовой нормально закрытый, канального типа, с реверсивным приводом Belimo типа ВЕ(220), СИГМАВЕНТ-Д- 800х400-ВЕ(220)-СН-ВГ-К размещение привода снаружи | шт. | 1
1.36.3 | Решетка декоративная Рс 800х400 СИГМАВЕНТ | шт. | 1
1.36.4 | Клапан обратный морозостойкий 800х400 СИГМАВЕНТ | шт. | 1
1.36.5 | Воздуховод из тонколистовой оцинкованной стали толщиной 1,0 мм - 800х400 ГОСТ 14918-2020* | п.м. | 6
1.36.6 | Воздуховод из тонколистовой оцинкованной стали толщиной 1,0 мм - ?630 ГОСТ 14918-2020* | п.м. | 0.5
1.36.7 | Переход 630/800x400 ГОСТ 14918-2020* | шт. | 1
1.36.8 | Теплоогнезащитный материал огнестойкостью не менее EI30 | м2 | 15
1.36.9 | Крепления воздуховодов, материалы и изделия для монтажа | кг | 28
1.36.10 | Пусконаладочные работы | компл. | 1
1.37. | 049-РД/РЛ-1223-ОВ3 Противодымная вентиляция. Система ПД 2
1.37.1 | Радиальный вентилятор L=11000 м3/ч; Р=350 Па | шт. | 1
1.37.2 | Клапан дымовой нормально закрытый, канального типа, с реверсивным приводом Belimo типа ВЕ(220), СИГМАВЕНТ-Д- 600х600-ВЕ(220)-СН-ВГ-К размещение привода снаружи | шт. | 1
1.37.3 | Решетка декоративная Рс 800х400 СИГМАВЕНТ | шт. | 1
1.37.4 | Клапан обратный морозостойкий 600х600 СИГМАВЕНТ | шт. | 1
1.37.5 | Воздуховод из тонколистовой оцинкованной стали толщиной 1,0 мм - 600х600 ГОСТ 14918-2020* | п.м. | 12
1.37.6 | Воздуховод из тонколистовой оцинкованной стали толщиной 1,0 мм - ?630 ГОСТ 14918-2020* | п.м. | 2
1.37.7 | Отвод-90 ?630 ГОСТ 14918-2020* | шт. | 1
1.37.8 | Переход 630/600x600 ГОСТ 14918-2020* | шт. | 1
1.37.9 | Теплоогнезащитный материал огнестойкостью не менее EI30 | м2 | 35
1.37.10 | Крепления воздуховодов, материалы и изделия для монтажа | кг | 56
1.37.11 | Пусконаладочные работы | компл. | 1
1.38. | Кондиционирование
1.38.1 | Сплит-система LS-HE12KDE2/LU-HE12KDE2 | компл. | 2
1.38.2 | Блок ротации БУРР-2М (либо аналог) | компл. | 2
2 | Комплекс строительно-монтажных работ по устройству систем водопровода, канализации, коллекторного узла.
2.1. | Устройство коллекторного узла систем отопления и теплоснабжения (Т1, Т2)
2.1.1 | Труба стальная электросварная ГОСТ 10704-91 ?273х9 | м.п. | 2
2.1.2 | Теплосчетчик ультразвуковой с цифровым выходом RS485 прямой Ду80 ПУЛЬСАР | шт. | 1
2.1.3 | Кран шаровый фланцевый Ду150 (КШТ 60.003.150.А.16) BROEN Ballomax или аналог | шт. | 1
2.1.4 | Манометр МП3У 1,0 Мпа в комплекте с трехходовым краном Ду15 | шт. | 7
2.1.5 | Термометр биметаллический 120°С, в комплекте с оправкой и вварным узлом | шт. | 1
2.2. | Устройство коллекторного узла. Работы не учтенные в проекте (спецификации). Подключение к Т1, Т2, Т3, Т4
2.2.1 | Труба стальная электросварная ф159*4,5 | п\м | 36
2.2.2 | Труба стальная электросварная ф57*3,5 | п\м | 18
2.2.3 | Врезка в Т1, 2, 3, 4. | шт | 4
2.2.4 | Устройстро креплений в виде траверс монтажных starfix 38x40x1200мм с шагом 3 метра Состав комплекта траверсы:Шпилька,шайба,гайка м10 - 3 шт.,Шуруп по бетону м10 3шт. | шт | 3
2.2.5 | Теплоизоляционные цилиндры из вспененного синтетического каучука 76мм | п\м | 13
2.2.6 | Грунтовка Г-021, 1 слой ГОСТ 25129-82 | кг | 7
2.2.7 | Эмаль ПФ-133, 2 слоя ГОСТ 25129-82 | кг | 13.6
2.2.8 | Сборка-разборка лесов, подмостей и средств подмащивания | м2 | 61
2.2.9 | Теплоизоляционные цилиндры из вспененного синтетического каучука 108мм | п\м | 15
2.2.10 | Задвижка 30с41нж Ду150 Ру16 стальная | шт | 1
2.2.11 | Теплоизоляционные цилиндры из вспененного синтетического каучука 89мм | п\м | 9
2.2.12 | Теплоизоляционные цилиндры из вспененного синтетического каучука 133мм | п\м | 14
2.2.13 | Теплоизоляционные цилиндры из вспененного синтетического каучука 159мм | п\м | 30
2.2.14 | Теплоизоляционные цилиндры из вспененного синтетического каучука 273м | п\м | 3
2.2.15 | Теплоизоляционные цилиндры из вспененного синтетического каучука 57мм | п\м | 8
2.2.16 | Теплоизоляционные цилиндры из вспененного синтетического каучука 40мм | п\м | 15
2.2.17 | Теплоизоляционные цилиндры из вспененного синтетического каучука 25мм | п\м | 3
2.2.18 | Теплоизоляционные цилиндры из вспененного синтетического каучука 20мм | п\м | 3
2.2.19 | Теплоизоляционные цилиндры из вспененного синтетического каучука 15мм | п\м | 1
2.2.20 | Гидравлические испытания участка систем.Т1, 2, 3, 4. | п\м | 113
2.2.21 | Монтаж сливных кранов Ду 15в коллекторном узле системы В1,Т1,Т2,Т3,Т4 ( Кран шаровой латунь сливной R608 НР под отвертку Giacomini ) или аналог | шт | 4
2.3. | Устройство системы холодного водоснабжения (В1)
2.3.1 | Труба стальная водогазопроводная оцинкованная питьевая ГОСТ 3262-75* ? 15x2,8 | м.п. | 1
2.3.2 | Труба стальная водогазопроводная оцинкованная питьевая ГОСТ 3262-75* ? 20x2,8 | м.п. | 9
2.3.3 | Труба стальная водогазопроводная оцинкованная питьевая ГОСТ 3262-75* ? 25x3,2 | м.п. | 3
2.3.4 | Труба стальная водогазопроводная оцинкованная питьевая ГОСТ 3262-75* ? 32x3,2 | м.п. | 88
2.3.5 | Труба стальная водогазопроводная оцинкованная питьевая ГОСТ 3262-75* ? 40x3,5 | м.п. | 15
2.3.6 | Труба стальная водогазопроводная оцинкованная питьевая ГОСТ 3262-75* ? 57x3,5 | м.п. | 8
2.3.7 | Труба стальная оцинкованная ГОСТ 10704-91 ? 108x4,0 | м.п. | 130
2.3.8 | Грунтовка Г-021, 1 слой ГОСТ 25129-82 | кг. | 20
2.3.9 | Эмаль ПФ-133, 2 слоя ГОСТ 25129-82 | кг. | 46
2.3.10 | Кран шаровой DN15 Giacomini или аналог | шт. | 8
2.3.11 | Кран шаровой DN20 Giacomini или аналог | шт. | 23
2.3.12 | Кран шаровой DN25 Giacomini или аналог | шт. | 3
2.3.13 | Кран шаровой DN32 Giacomini или аналог | шт. | 3
2.3.14 | Труба полипропиленовая армированная PP-R RUBIS SDR7.4 PRO AQUA или аналог ? 20x2,8 | м.п. | 35
2.3.15 | Труба полипропиленовая армированная PP-R RUBIS SDR7.4 PRO AQUA или аналог ? 25x3,5 | м.п. | 7
2.3.16 | Труба полипропиленовая армированная PP-R RUBIS SDR7.4 PRO AQUA или аналог ? 32x4,4 | м.п. | 10
2.3.17 | Труба полипропиленовая армированная PP-R RUBIS SDR7.4 PRO AQUA или аналог ? 40x5,5 | м.п. | 16
2.3.18 | Теплоизоляционные цилиндры из вспененного полиэтилена ? = 13 мм, на трубопровод из полипропиленовых труб ? 20x2,8 | м.п. | 35
2.3.19 | Теплоизоляционные цилиндры из вспененного полиэтилена ? = 13 мм, на трубопровод из полипропиленовых труб ? 25x3,5 | м.п. | 7
2.3.20 | Теплоизоляционные цилиндры из вспененного полиэтилена ? = 13 мм, на трубопровод из полипропиленовых труб ? 32x4,4 | м.п. | 10
2.3.21 | Теплоизоляционные цилиндры из вспененного полиэтилена ? = 13 мм, на трубопровод из полипропиленовых труб ? 40x5,5 | м.п. | 16
2.3.22 | Теплоизоляционные цилиндры из вспененного полиэтилена ? = 13 мм, на трубопровод из металлических оцинкованных труб ? 15x2,8 | м.п. | 26
2.3.23 | Теплоизоляционные цилиндры из вспененного полиэтилена ? = 13 мм, на трубопровод из металлических оцинкованных труб ? 20x2,8 | м.п. | 54
2.3.24 | Теплоизоляционные цилиндры из вспененного полиэтилена ? = 13 мм, на трубопровод из металлических оцинкованных труб ? 25x3,2 | м.п. | 125
2.3.25 | Теплоизоляционные цилиндры из вспененного полиэтилена ? = 13 мм, на трубопровод из металлических оцинкованных труб ? 32x3,2 | м.п. | 88
2.3.26 | Теплоизоляционные цилиндры из вспененного полиэтилена ? = 13 мм, на трубопровод из металлических оцинкованных труб ? 40x3,5 | м.п. | 16
2.3.27 | Теплоизоляционные цилиндры из вспененного полиэтилена ? = 13 мм, на трубопровод из металлических оцинкованных труб ? 57x3,5 | м.п. | 51
2.3.28 | Теплоизоляционные цилиндры из вспененного полиэтилена ? = 13 мм, на трубопровод из металлических оцинкованных труб ? 108x4,0 | м.п. | 147
2.3.29 | Угольник 90° 20-20 PRO AQUA или аналог | шт. | 18
2.3.30 | Угольник 90° 25-25 PRO AQUA или аналог | шт. | 1
2.3.31 | Угольник 90° 32-32 PRO AQUA или аналог | шт. | 2
2.3.32 | Угольник 90° 40-40 PRO AQUA или аналог | шт. | 4
2.3.33 | Тройник 20х25х25 PRO AQUA или аналог | шт. | 4
2.3.34 | Тройник 20х32х32 PRO AQUA или аналог | шт. | 5
2.3.35 | Тройник 25х32х32 PRO AQUA или аналог | шт. | 1
2.3.36 | Тройник 32х32х32 PRO AQUA или аналог | шт. | 1
2.3.37 | Тройник 40х40х40 PRO AQUA или аналог | шт. | 1
2.3.38 | Муфта комбинированная разъемная ВР 20х1/2” PRO AQUA или аналог | шт. | 93
2.3.39 | Муфта комбинированная разъемная ВР 25х3/4” PRO AQUA или аналог | шт. | 2
2.3.40 | Муфта комбинированная разъемная ВР 40х1” PRO AQUA или аналог | шт. | 1
2.4. | Устройство системы холодного водоснабжения (В1) Дополнительные работы, не учтенные в проекте.
2.4.1 | Труба стальная водогазопроводная оцинкованная питьевая ГОСТ 3262-75* ф 57x3,5 | п\м | 55
2.4.2 | Кран шаровой DN32-65 Giacomini или аналог | шт | 9
2.4.3 | Кран шаровой DN100 Giacomini или аналог | шт | 1
2.4.4 | Труба полипропиленовая армированная PP-R RUBIS SDR7.4 PRO AQUA или аналог ф 20x2,8 | п\м | 193
2.4.5 | Труба полипропиленовая армированная PP-R RUBIS SDR7.4 PRO AQUA или аналог ф 25x3,5 | п\м | 19
2.4.6 | Труба полипропиленовая армированная PP-R RUBIS SDR7.4 PRO AQUA или аналог ф 32x4,4 | п\м | 3
2.4.7 | Теплоизоляционные цилиндры из вспененного полиэтилена δ = 13 мм, на трубопровод из полипропиленовых труб ф 20x2,8 | п\м | 193
2.4.8 | Теплоизоляционные цилиндры из вспененного полиэтилена δ = 13 мм, на трубопровод из полипропиленовых труб ф 25x3,5 | п\м | 19
2.4.9 | Теплоизоляционные цилиндры из вспененного полиэтилена δ = 13 мм, на трубопровод из полипропиленовых труб ф 32x4,4 | п\м | 3
2.4.10 | Теплоизоляционные цилиндры из вспененного полиэтилена δ = 13 мм, на трубопровод из металлических оцинкованных труб δ 57x3,5 | п\м | 4
2.4.11 | Угольник 90° 20-20 PRO AQUA или аналог | шт | 105
2.4.12 | Угольник 90° 25-25 PRO AQUA или аналог | шт | 12
2.4.13 | Тройник 20х25х25 PRO AQUA или аналог | шт | 2
2.4.14 | Устройство креплений в виде траверс многоуровневых для монтажа металлических трубопроводов Ду15-108 В1, Т3, Т4 Starfix 38x40x1800+800мм.Шпилька м 10-5.8 м.п. | шт | 289
2.4.15 | Пробивка монтажных проемов, отверстий в перегородках с последующей их заделкой несгораемым герметиком !С учетом монтажа гильза | шт | 75
2.4.16 | Гидравлические испытания систем В1, Т3, Т4 (каждой системы) | шт | 3
2.4.17 | Крепление полипропиленовых труб хомутом на короткой шпильке Ду20 шаг 500 мм | шт | 760
2.4.18 | Крепление полипропиленовых труб хомутом на шпильке Ду25 шаг 600 мм | шт | 117
2.4.19 | Крепление полипропиленовых труб хомутом на короткой шпильке Ду32 шаг 600мм | п\м | 63
2.4.20 | Крепление полипропиленовых труб хомутом на короткой шпильке Ду40 шаг 700 мм | шт | 23
2.4.21 | Сборка-разборка лесов, подмостей и средств подмащивания | м2 | 354
2.4.22 | Грунтовка Г-021, 1 слой ГОСТ 25129-82 | кг | 22
2.4.23 | Эмаль ПФ-133, 2 слоя ГОСТ 25129-82 | кг | 44
2.4.24 | Теплоизоляционные цилиндры из вспененного полиэтилена δ = 13 мм, на трубопровод ф76x3,5 | п\м | 13
2.4.25 | Теплоизоляционные цилиндры из вспененного синтетического каучука 15 мм | п\м | 1
2.4.26 | Теплоизоляционные цилиндры из вспененного синтетического каучука 20мм | п\м | 16
2.4.27 | Теплоизоляционные цилиндры из вспененного синтетического каучука 25 мм | п\м | 3
2.4.28 | Теплоизоляционные цилиндры из вспененного синтетического каучука 40 мм | п\м | 15
2.4.29 | Теплоизоляционные цилиндры из вспененного синтетического каучука 57 мм | п\м | 8
2.4.30 | Теплоизоляционные цилиндры из вспененного синтетического каучука 76 мм | п\м | 11
2.4.31 | Теплоизоляционные цилиндры из вспененного синтетического каучука 89мм | п\м | 3
2.4.32 | Теплоизоляционные цилиндры из вспененного синтетического каучука 108 мм | п\м | 15
2.5. | Устройство системы горячего водоснабжения (Т3, Т4)
2.5.1 | Труба стальная водогазопроводная оцинкованная питьевая ГОСТ 3262-75* ? 15x2,8 | м.п. | 79
2.5.2 | Труба стальная водогазопроводная оцинкованная питьевая ГОСТ 3262-75* ? 20x2,8 | м.п. | 121
2.5.3 | Труба стальная водогазопроводная оцинкованная питьевая ГОСТ 3262-75* ? 25x3,2 | м.п. | 108
2.5.4 | Труба стальная водогазопроводная оцинкованная питьевая ГОСТ 3262-75* ? 32x3,2 | м.п. | 60
2.5.5 | Труба стальная водогазопроводная оцинкованная питьевая ГОСТ 3262-75* ? 40x3,5 | м.п. | 10
2.5.6 | Труба стальная водогазопроводная оцинкованная питьевая ГОСТ 3262-75* ? 57x3,5 | м.п. | 96
2.5.7 | Труба стальная оцинкованная ГОСТ 10704-91 ? 76x3,5 | м.п. | 77
2.5.8 | Труба стальная оцинкованная ГОСТ 10704-91 ? 89x3,5 | м.п. | 52
2.5.9 | Труба стальная оцинкованная ГОСТ 10704-91 ? 108x4,0 | м.п. | 109
2.5.10 | Грунтовка Г-021, 1 слой ГОСТ 25129-82 | кг. | 16
2.5.11 | Эмаль ПФ-133, 2 слоя ГОСТ 25129-82 | кг. | 40
2.5.12 | Кран шаровой DN15 Giacomini или аналог | шт. | 6
2.5.13 | Кран шаровой DN20 Giacomini или аналог | шт. | 26
2.5.14 | Кран шаровой DN25 Giacomini или аналог | шт. | 11
2.5.15 | Кран шаровой DN32 Giacomini или аналог | шт. | 3
2.5.16 | Кран шаровой DN50 Giacomini или аналог | шт. | 2
2.5.17 | Ревизионный лючок 300х400 | шт. | 33
2.5.18 | Труба полипропиленовая армированная PP-R RUBIS SDR7.4 PRO AQUA или аналог ? 20x2,8 | м.п. | 30
2.5.19 | Труба полипропиленовая армированная PP-R RUBIS SDR7.4 PRO AQUA или аналог ? 25x3,5 | м.п. | 22
2.5.20 | Труба полипропиленовая армированная PP-R RUBIS SDR7.4 PRO AQUA или аналог ? 32x4,4 | м.п. | 25
2.5.21 | Теплоизоляционные цилиндры из вспененного полиэтилена ? = 13 мм, на трубопровод из полипропилена ? 20x2,8 | м.п. | 30
2.5.22 | Теплоизоляционные цилиндры из вспененного полиэтилена ? = 13 мм, на трубопровод из полипропилена ? 25x3,5 | м.п. | 22
2.5.23 | Теплоизоляционные цилиндры из вспененного полиэтилена ? = 13 мм, на трубопровод из полипропилена ? 32x4,4 | м.п. | 25
2.5.24 | Теплоизоляционные цилиндры из вспененного полиэтилена ? = 13 мм, на трубопровод из металлических оцинкованных труб ? 15x2,8 | м.п. | 79
2.5.25 | Теплоизоляционные цилиндры из вспененного полиэтилена ? = 13 мм, на трубопровод из металлических оцинкованных труб ? 20x2,8 | м.п. | 121
2.5.26 | Теплоизоляционные цилиндры из вспененного полиэтилена ? = 13 мм, на трубопровод из металлических оцинкованных труб ? 25x3,2 | м.п. | 108
2.5.27 | Теплоизоляционные цилиндры из вспененного полиэтилена ? = 13 мм, на трубопровод из металлических оцинкованных труб ? 32x3,2 | м.п. | 34
2.5.28 | Теплоизоляционные цилиндры из вспененного полиэтилена ? = 13 мм, на трубопровод из металлических оцинкованных труб ? 40x3,5 | м.п. | 10
2.5.29 | Теплоизоляционные цилиндры из вспененного полиэтилена ? = 13 мм, на трубопровод из металлических оцинкованных труб ? 57x3,5 | м.п. | 96
2.5.30 | Теплоизоляционные цилиндры из вспененного полиэтилена ? = 13 мм, на трубопровод из металлических оцинкованных труб ? 76x3,5 | м.п. | 77
2.5.31 | Теплоизоляционные цилиндры из вспененного полиэтилена ? = 13 мм, на трубопровод из металлических оцинкованных труб ? 89x3,5 | м.п. | 52
2.5.32 | Теплоизоляционные цилиндры из вспененного полиэтилена ? = 13 мм, на трубопровод из металлических оцинкованных труб ? 108x4,0 | м.п. | 109
2.5.33 | Угольник 90° 20-20 PRO AQUA или аналог | шт. | 21
2.5.34 | Угольник 90° 25-25 PRO AQUA или аналог | шт. | 6
2.5.35 | Угольник 90° 32-32 PRO AQUA или аналог | шт. | 6
2.5.36 | Тройник 32х32х32 PRO AQUA или аналог | шт. | 1
2.5.37 | Тройник 20х25х25 PRO AQUA или аналог | шт. | 4
2.5.38 | Тройник 32х32х20 PRO AQUA или аналог | шт. | 6
2.5.39 | Тройник 32х32х25 PRO AQUA или аналог | шт. | 1
2.5.40 | Тройник 40х40х40 PRO AQUA или аналог | шт. | 1
2.5.41 | Муфта комбинированная разъемная ВР 20х1/2” PRO AQUA или аналог | шт. | 73
2.5.42 | Муфта комбинированная разъемная ВР 25х3/4” PRO AQUA или аналог | шт. | 3
2.5.43 | Муфта комбинированная разъемная ВР 32х1” PRO AQUA или аналог | шт. | 3
2.6. | Устройство системы горячего водоснабжения (Т3, Т4) Работы не учтенные в проекте
2.6.1 | Труба стальная водогазопроводная оцинкованная питьевая ГОСТ 3262-75* ф 40x3,5 | п\м | 15
2.6.2 | Труба стальная оцинкованная ГОСТ 10704-91 ф 76x3,5 | п\м | 13
2.6.3 | Кран шаровой DN32-50 Giacomini или аналог | шт | 5
2.6.4 | Труба полипропиленовая армированная PP-R RUBIS SDR7.4 PRO AQUA или аналог ф 20x2,8 | п\м | 125
2.6.5 | Труба полипропиленовая армированная PP-R RUBIS SDR7.4 PRO AQUA или аналог ф 25x3,5 | п\м | 22
2.6.6 | Теплоизоляционные цилиндры из вспененного полиэтилена δ = 13 мм, на трубопровод из полипропилена ф 20x2,8 | п\м | 115
2.6.7 | Теплоизоляционные цилиндры из вспененного полиэтилена δ = 13 мм, на трубопровод из полипропилена ф 25x3,5 | п\м | 13
2.6.8 | Теплоизоляционные цилиндры из вспененного полиэтилена δ = 13 мм, на трубопровод из металлических оцинкованных труб ф 32x3,2 | п\м | 26
2.6.9 | Теплоизоляционные цилиндры из вспененного полиэтилена δ = 13 мм, на трубопровод из металлических оцинкованных труб ф 40x3,5 | п\м | 22
2.6.10 | Теплоизоляционные цилиндры из вспененного полиэтилена δ = 13 мм, на трубопровод из металлических оцинкованных труб ф 76x3,5 | п\м | 13
2.6.11 | Угольник 90° 20-20 PRO AQUA или аналог | шт | 76
2.6.12 | Угольник 90° 25-25 PRO AQUA или аналог | шт | 10
2.6.13 | Угольник 90° 32-32 PRO AQUA или аналог | шт | 32
2.6.14 | Угольник 90° 32-32 PRO AQUA или аналог | шт | 3
2.6.15 | Муфта комбинированная разъемная ВР 25х3/4” PRO AQUA или аналог | шт | 10
2.6.16 | Муфта комбинированная разъемная ВР 32х1” PRO AQUA или аналог | шт | 3
2.6.17 | Пробивка монтажных проемов, отверстий в перегородках из бетонного блока с последующей их заделкой несгораемым герметиком !С учетом монтажа гильз | шт | 42
2.6.18 | Сборка-разборка лесов, подмостей и средств подмащивания | м2 | 456
2.6.19 | Грунтовка Г-021, 1 слой ГОСТ 25129-82 | кг | 12.7
2.6.20 | Эмаль ПФ-133, 2 слоя ГОСТ 25129-82 | кг | 31.5
2.7. | Устройство водопровода на наружную технологию (В1)
2.7.1 | Труба стальная оцинкованная ГОСТ 10704-91 ? 76x3,5 | м.п. | 30
2.7.2 | Труба стальная оцинкованная ГОСТ 10704-91 ? 108x4,0 | м.п. | 32
2.7.3 | Грунтовка Г-021, 1 слой ГОСТ 25129-82 | кг. | 3
2.7.4 | Эмаль ПФ-133, 2 слоя ГОСТ 25129-82 | кг. | 7.3
2.7.5 | Теплоизоляционные цилиндры из вспененного полиэтилена ? = 13 мм на трубопровод из металлических оцинкованных труб ? 76x3,5 | м.п. | 30
2.7.6 | Теплоизоляционные цилиндры из вспененного полиэтилена ? = 13 мм на трубопровод из металлических оцинкованных труб ? 108x4,0 | м.п. | 32
2.8. | Устройство водопровода на наружную технологию (Т3, Т4)
2.8.1 | Труба стальная оцинкованная ГОСТ 10704-91 ? 76x3,5 | м.п. | 45
2.8.2 | Труба стальная водогазопроводная оцинкованная питьевая ГОСТ 3262-75* ? 40x3,5 | м.п. | 53
2.8.3 | Труба стальная водогазопроводная оцинкованная питьевая ГОСТ 3262-75* ? 32x3,2 | м.п. | 18.5
2.8.4 | Грунтовка Г-021, 1 слой ГОСТ 25129-82 | кг. | 3.3
2.8.5 | Эмаль ПФ-133, 2 слоя ГОСТ 25129-82 | кг. | 8.5
2.8.6 | Теплоизоляционные цилиндры из вспененного полиэтилена ? = 13 мм, на трубопровод из металлических оцинкованных труб ? 76x3,5 | м.п. | 45
2.8.7 | Теплоизоляционные цилиндры из вспененного полиэтилена ? = 13 мм, на трубопровод из металлических оцинкованных труб ? 40x3,5 | м.п. | 53
2.8.8 | Теплоизоляционные цилиндры из вспененного полиэтилена ? = 13 мм, на трубопровод из металлических оцинкованных труб ? 32x3,2 | м.п. | 18.5
2.9. | Устройство коллекторного узла систем горячего и холодного водоснабжения (В1, Т3, Т4)
2.9.1 | Труба стальная оцинкованная водогазопроводная ГОСТ 3262-75* ?15х2,8 | м.п. | 1
2.9.2 | Труба стальная оцинкованная водогазопроводная ГОСТ 3262-75* ?20х2,8 | м.п. | 7
2.9.3 | Труба стальная оцинкованная водогазопроводная ГОСТ 3262-75* ?40х3.5 | м.п. | 2
2.9.4 | Труба стальная оцинкованная водогазопроводная ГОСТ 3262-75* ?57х3.5 | м.п. | 8
2.9.5 | Труба стальная оцинкованная электросварная ГОСТ 10704-91 ?76х3 | м.п. | 11
2.9.6 | Труба стальная оцинкованная электросварная ГОСТ 10704-91 ?89х4,5 | м.п. | 2.5
2.9.7 | Труба стальная оцинкованная электросварная ГОСТ 10704-91 ?108х4,0 | м.п. | 11
2.9.8 | Труба стальная оцинкованная электросварная ГОСТ 10704-91 ?133х4,5 | м.п. | 2
2.9.9 | Манометр МП3У 1,0 Мпа в комплекте с трехходовым краном Ду15 | шт. | 15
2.9.10 | Термометр биметаллический 120°С, в комплекте с оправкой и вварным узлом | шт. | 8
2.9.11 | Теплоизоляционный материал ? =13 мм ENERGOFLEX или аналог | м2 | 13
2.10. | Устройство системы канализации (К1)
2.10.1 | Труба канализационная НПВХ ?50 ГОСТ 32412-2013 | м.п. | 54
2.10.2 | Тройник-90 ?50 | шт. | 3
2.10.3 | Тройник-90 ?110 | шт. | 2
2.10.4 | Тройник-90 ?110х?110х?50 | шт. | 14
2.10.5 | Переход ?110/?50 | шт. | 2
2.10.6 | Переход ?160/?110 | шт. | 2
2.10.7 | Ревизия ?50 | шт. | 4
2.10.8 | Ревизия ?110 | шт. | 17
2.10.9 | Ревизия ?160 | шт. | 2
2.10.10 | Воздушный клапан канализационный ?110 | шт. | 2
2.10.11 | Воздушный клапан канализационный ?50 | шт. | 5
2.10.12 | Обратный клапан канализационный ?50 | шт. | 1
2.10.13 | Обратный клапан канализационный ?110 | шт. | 1
2.10.14 | Трап 50 | шт. | 18
2.10.15 | Трап 100 | шт. | 3
2.10.16 | Мультилифт (Qном.=2,0 л/с; Hном.=15 м) GRUNDFOS или аналог | шт. | 1
2.10.17 | Сололифт вход 110 + 2 входа 50, с режущим механизмом и сеткой для мусора Sololift 2 WC-3 GRUNDFOS или аналог | шт. | 2
2.10.18 | Сололифт 2 входа 50 Sololift 2 C-3 GRUNDFOS или аналог | шт. | 4
2.11. | Устройство системы канализации (К1) Работы не учтённые в проекте.
2.11.1 | Труба канализационная НПВХ ф110 ГОСТ 32412-2013 | п\м | 25
2.11.2 | Вынос и утилизация строительного мусора на полигон | м3 | 30
2.11.3 | Пробивка монтажных проемов, отвестий в перегородках из бетонного блока с последующей их заделкой несгораемым герметиком !С учетом монтажа гильз | шт | 24
2.11.4 | Пролив канализации | п\м | 380
2.11.5 | Врезка в существующую сеть | шт | 2
2.11.6 | Монтаж хомутов сантехнических | шт | 100
2.11.7 | Сборка-разборка лесов, подмостей и средств подмащивания | м2 | 59
2.12. | Устройство системы напорной канализации (К1Н)
2.12.1 | Универсальная труба из полипропилена PRO AQUA или аналог ?40x5.5 | м.п. | 33
2.12.2 | Угольник 90° 40-40 PRO AQUA или аналог | шт. | 20
2.12.3 | Труба ПЭ100 SDR 17 | м.п. | 40
2.13. | Устройство системы напорной канализации (К1Н) Работы не учтенные в проекте
2.13.1 | Мультилифт (Qном.=10,0 л/с; Hном.=15 м) GRUNDFOS Multilift MLD.15.1.4 10m или аналог по производительности | шт | 1
2.13.2 | Ревизия канализационная ф110 | шт | 6
2.13.3 | Ревизия канализационная ф160 | шт | 2
2.13.4 | Отвод 45 ф 110 | шт | 12
2.13.5 | Отвод 45 ф 160 | шт | 4
2.13.6 | Монтаж противопожарных муфт Огнебарьер МП на трубах НПВХ 110мм в местах прохода через противопожарные стены | шт | 10