## Worksheet
Ведомость объемов работ к тендеру №645
ЭТО НЕ ОФЕРТА И НЕ КП, ЗАПОЛНЯТЬ ЕЕ НЕ НУЖНО. ЭТО ВЕДОМОСТЬ ОБЪЕМОВ РАБОТ, ИСПОЛЬЗУЙТЕ ЕЕ ДЛЯ ВАШИХ РАСЧЕТОВ
Комплекс строительно-монтажных работ по устройству инженерных систем, поставке оборудования и аудита РД
№ п/п | Виды работ | Ед. изм. | Кол-во | Примечание
1 | Автоматизация обеспечения доступа инвалидов
1.1. | Универсальная система вызова персонала инвалидов для входа и санузла в составе: (арт.АРЕ510.2ш.) | компл. | 1
1.2. | беспроводная кнопка вызова | шт. | 1
1.3. | беспроводная кнопка вызова со шнуром | шт. | 1
1.4. | приемник вызова табло | шт. | 1
1.5. | тактильная табличка | шт. | 2
1.6. | блок питания | шт. | 1
2 | Автоматизация систем вентиляции и отопления
2.1. | Щит управления CE-PV3-15A-WBC2F А173557 | шт. | 1 | ПВ1 Завод иготовитель Аэростар
2.2. | Пульт управления Carel Th-Tune | шт. | 1 | ПВ1 Завод иготовитель Аэростар
2.3. | Канальный датчик температуры NTC 10k (с креплением и трубкой) WF269+(MF-08)+ (MFL-150/06) | шт. | 1 | ПВ1 Завод иготовитель Аэростар
2.4. | Накладной датчик температуры NTC10k WF269-WT | шт. | 1 | ПВ1 Завод иготовитель Аэростар
2.5. | Датчик температуры и влажности канальный RHS440R | шт. | 2 | ПВ1 Завод иготовитель Аэростар
2.6. | Реле перепада давления LF32-05 | шт. | 5 | ПВ1 Завод иготовитель Аэростар
2.7. | Термостат LF55T 6m | шт. | 1 | ПВ1 Завод иготовитель Аэростар
2.8. | Привод воздушной заслонки S6061SC-15AN/24V | шт. | 4 | ПВ1 Завод иготовитель Аэростар
2.9. | Привод воздушной заслонки S6061-24AN/24V | шт. | 1 | ПВ1 Завод иготовитель Аэростар
2.10. | Привод воздушной заслонки S6061-24DN/230V | шт. | 4 | ПВ1 Завод иготовитель Аэростар
2.11. | Преобразователь частоты VEDA Drive VF-51 15.0 кВт 3ф | шт. | 2 | ПВ1 Завод иготовитель Аэростар
2.12. | Привод крана водяного нагревателя SUMXk32-D-16 (25-80)N (Kvs=16) (Ск. 1) | шт. | 1 | ПВ1 Завод иготовитель Аэростар
2.13. | Кран водяного нагревателя SUMXk32-D-16 (25-80)N (Kvs=16) (Ск. 1) | шт. | 1 | ПВ1 Завод иготовитель Аэростар
2.14. | Насос SUMXk32-D-16 (25-80)N (Kvs=16) (Ск. 1) | шт. | 1 | ПВ1 Завод иготовитель Аэростар
2.15. | Щит управления CE-PV3-11A-WBC2F А173560 | шт. | 1 | ПВ2 Завод иготовитель Аэростар
2.16. | Пульт управления Carel Th-Tune | шт. | 1 | ПВ2 Завод иготовитель Аэростар
2.17. | Канальный датчик температуры NTC 10k (скреплением и трубкой ) WF269+(MF-08)+ (MFL-150/06) | шт. | 1 | ПВ2 Завод иготовитель Аэростар
2.18. | Накладной датчик температуры NTC10k WF269-WT | шт. | 1 | ПВ2 Завод иготовитель Аэростар
2.19. | Датчик температуры и влажности канальный RHS440R | шт. | 2 | ПВ2 Завод иготовитель Аэростар
2.20. | Реле перепада давления LF32-05 | шт. | 5 | ПВ2 Завод иготовитель Аэростар
2.21. | Термостат LF55T 6m | шт. | 1 | ПВ2 Завод иготовитель Аэростар
2.22. | Привод воздушной заслонки S6061SC-15AN/24V | шт. | 2 | ПВ2 Завод иготовитель Аэростар
2.23. | Привод воздушной заслонки S6061-24AN/24V | шт. | 1 | ПВ2 Завод иготовитель Аэростар
2.24. | Привод воздушной заслонки S6061-24DN/230V | шт. | 2 | ПВ2 Завод иготовитель Аэростар
2.25. | Преобразователь частоты VEDA Drive VF-51 11.0 кВт 3ф | шт. | 2 | ПВ2 Завод иготовитель Аэростар
2.26. | Привод крана водяного нагревателя SUMXk25-D-10(25-80) | шт. | 1 | ПВ2 Завод иготовитель Аэростар
2.27. | Кран водяного нагревателя SUMXk25-D-10(25-80) | шт. | 1 | ПВ2 Завод иготовитель Аэростар
2.28. | Насос SUMXk25-D-10(25-80) | шт. | 1 | ПВ2 Завод иготовитель Аэростар
2.29. | Щит управления CE-PV3-2.2A-WBCF А173563 | шт. | 1 | ПВ3 Завод иготовитель Аэростар
2.30. | Пульт управления Carel Th-Tune | шт. | 1 | ПВ3 Завод иготовитель Аэростар
2.31. | Канальный датчик температуры NTC 10k (скреплением и трубкой ) WF269+(MF-08)+(MFL-150/06) | шт. | 1 | ПВ3 Завод иготовитель Аэростар
2.32. | Накладной датчик температуры NTC10k WF269-WT | шт. | 1 | ПВ3 Завод иготовитель Аэростар
2.33. | Датчик температуры и влажности канальный RHS440R | шт. | 2 | ПВ3 Завод иготовитель Аэростар
2.34. | Реле перепада давления LF32-05 | шт. | 5 | ПВ3 Завод иготовитель Аэростар
2.35. | Термостат LF55T 6m | шт. | 1 | ПВ3 Завод иготовитель Аэростар
2.36. | Привод воздушной заслонки S6061SC-05AN/24V | шт. | 2 | ПВ3 Завод иготовитель Аэростар
2.37. | Привод воздушной заслонки S6061-08AN/24V | шт. | 1 | ПВ3 Завод иготовитель Аэростар
2.38. | Привод воздушной заслонки S6061-08DN/220V | шт. | 2 | ПВ3 Завод иготовитель Аэростар
2.39. | Преобразователь частоты VEDA Drive VF-51 2.2 кВт 1ф | шт. | 2 | ПВ3 Завод иготовитель Аэростар
2.40. | Привод крана водяного нагревателя SUMXk25-D-4(25-60) | шт. | 1 | ПВ3 Завод иготовитель Аэростар
2.41. | Кран водяного нагревателя (Kvs=4) (Ск. 1) | шт. | 1 | ПВ3 Завод иготовитель Аэростар
2.42. | Насос (Kvs=4) (Ск. 1) | шт. | 1 | ПВ3 Завод иготовитель Аэростар
2.43. | Контроллер M245 | шт. | 1 | П1
2.44. | Щит управления (пластиковый) BNK 65-24-1 24 modules. | шт. | 1 | П1
2.45. | Программируемый выносной пульт Z031 | шт. | 1 | П1
2.46. | Канальный датчик температуры NTC 10k (с креплением и трубкой) WF269+(MF-08)+(MFL-150/06) | шт. | 2 | П1
2.47. | Накладной датчик температуры NTC10k WF269-WT | шт. | 1 | П1
2.48. | Датчик перепада давления LF32-05 | шт. | 2 | П1
2.49. | Капиллярный термостат LF55T 2m | шт. | 1 | П1
2.50. | Привод воздушной заслонки S6061SC-05AN/24V | шт. | 1 | П1
2.51. | (Навесное оборудование ) INNOVERT IVD751B21E 0,75 кВт 1ф | шт. | 1 | П1
2.52. | Смесительный узел SUMXk25-D-4(25-60) (Kvs=4) (Ск. 2) | шт. | 1 | П1
2.53. | Контроллер M245 | шт. | 1 | П2
2.54. | Щит управления (пластиковый) BNK 65-24-1 24 modules. | шт. | 1 | П2
2.55. | Программируемый выносной пульт Z031 | шт. | 1 | П2
2.56. | Канальный датчик температуры NTC 10k (с креплением и трубкой) WF269+(MF-08)+(MFL-150/06) | шт. | 2 | П2
2.57. | Накладной датчик температуры NTC10k WF269-WT | шт. | 1 | П2
2.58. | Датчик перепада давления LF32-05 | шт. | 2 | П2
2.59. | Капиллярный термостат LF55T 6m | шт. | 1 | П2
2.60. | Привод воздушной заслонки S6061SC-05AN/24V | шт. | 1 | П2
2.61. | (Навесное оборудование ) INNOVERT IVD152B21E 1,5 кВт 1ф | шт. | 1 | П2
2.62. | Смесительный узел SUMXk32-D-10(25-80) (Kvs=10) (Ск. 2) | шт. | 1 | П2
2.63. | Переход-футорка наружная-внутренняя. 1 1/4"х1" VTr.581.N.0706 | шт. | 2 | П2
2.64. | Контроллер M245 | шт. | 1 | П5
2.65. | Щит управления (пластиковый) BNK 65-24-1 24 modules. | шт. | 1 | П5
2.66. | Программируемый выносной пульт Z031 | шт. | 1 | П5
2.67. | Канальный датчик температуры NTC 10k (с креплением и трубкой) WF269+(MF-08)+(MFL-150/06) | шт. | 2 | П5
2.68. | Накладной датчик температуры NTC10k WF269-WT | шт. | 1 | П5
2.69. | Датчик перепада давления LF32-05 | шт. | 3 | П5
2.70. | Привод воздушной заслонки S6061SC-05AN/24V | шт. | 1 | П5
2.71. | (Навесное оборудование ) INNOVERT IVD222B21E 2,2 кВт 1ф | шт. | 1 | П5
2.72. | Смесительный узел SUMXk25-D-6,3(25-60) (Kvs=6.3) (Ск. 3) | шт. | 1 | П5
2.73. | Контроллер M245 | шт. | 1 | П6
2.74. | Щит управления (пластиковый) BNK 65-24-1 24 modules. | шт. | 1 | П6
2.75. | Программируемый выносной пульт Z031 | шт. | 1 | П6
2.76. | Канальный датчик температуры NTC 10k (с креплением и трубкой) WF269+(MF-08)+(MFL-150/06) | шт. | 2 | П6
2.77. | Накладной датчик температуры NTC10k WF269-WT | шт. | 1 | П6
2.78. | Датчик перепада давления LF32-05 | шт. | 3 | П6
2.79. | Привод воздушной заслонки S6061SC-05AN/24V | шт. | 1 | П6
2.80. | (Навесное оборудование ) INNOVERT IVD152B21E 1,5 кВт 1ф | шт. | 1 | П6
2.81. | Смесительный узел SUMXk25-D-6,3(25-60) (Kvs=6.3) (Ск. 2) | шт. | 1 | П6
2.82. | Контроллер M245 | шт. | 1 | П7
2.83. | Щит управления (пластиковый) BNK 65-24-1 24 modules. | шт. | 1 | П7
2.84. | Программируемый выносной пульт Z031 | шт. | 1 | П7
2.85. | Канальный датчик температуры NTC 10k (с креплением и трубкой) WF269+(MF-08)+(MFL-150/06) | шт. | 2 | П7
2.86. | Накладной датчик температуры NTC10k WF269-WT | шт. | 1 | П7
2.87. | Датчик перепада давления LF32-05 | шт. | 3 | П7
2.88. | Привод воздушной заслонки S6061SC-05AN/24V | шт. | 1 | П7
2.89. | (Навесное оборудование ) INNOVERT IVD152B21E 1,5 кВт 1ф | шт. | 1 | П7
2.90. | Смесительный узел SUMXk25-D-6,3(25-60) (Kvs=6.3) (Ск. 2) | шт. | 1 | П7
2.91. | Контроллер M245 | шт. | 1 | П8
2.92. | Щит управления (пластиковый) BNK 65-24-1 24 modules. | шт. | 1 | П8
2.93. | Программируемый выносной пульт Z031 | шт. | 1 | П8
2.94. | Канальный датчик температуры NTC 10k (с креплением и трубкой) WF269+(MF-08)+(MFL-150/06) | шт. | 2 | П8
2.95. | Накладной датчик температуры NTC10k WF269-WT | шт. | 1 | П8
2.96. | Датчик перепада давления LF32-05 | шт. | 3 | П8
2.97. | Капиллярный термостат LF55T 6m | шт. | 1 | П8
2.98. | Привод воздушной заслонки S6061SC-05AN/24V | шт. | 1 | П8
2.99. | (Навесное оборудование ) INNOVERT IVD302B43E 3 кВт 3ф | шт. | 1 | П8
2.100. | Смесительный узел SUMXk32-D-10(25-80) (Kvs=10) (Ск. 2) | шт. | 1 | П8
2.101. | Контроллер M245 | шт. | 1 | П9
2.102. | Щит управления (пластиковый) BNK 65-24-1 24 modules. | шт. | 1 | П9
2.103. | Программируемый выносной пульт Z031 | шт. | 1 | П9
2.104. | Канальный датчик температуры NTC 10k (с креплением и трубкой) WF269+(MF-08)+(MFL-150/06) | шт. | 2 | П9
2.105. | Накладной датчик температуры NTC10k WF269-WT | шт. | 1 | П9
2.106. | Датчик перепада давления LF32-05 | шт. | 3 | П9
2.107. | Привод воздушной заслонки S6061SC-05AN/24V | шт. | 1 | П9
2.108. | (Навесное оборудование ) INNOVERT IVD751B21E 0,75 кВт 1ф | шт. | 1 | П9
2.109. | Смесительный узел SUMXk25-D-4(25-60) (Kvs=4) (Ск. 1) | шт. | 1 | П9
2.110. | Контроллер M245 | шт. | 1 | ПВ4
2.111. | Щит управления (пластиковый) BNK 65-54-1 54 modules. | шт. | 1 | ПВ4
2.112. | Программируемый выносной пульт Z031 | шт. | 1 | ПВ4
2.113. | Канальный датчик температуры NTC 10k (с креплением и трубкой) WF269+(MF-08)+(MFL-150/06) | шт. | 3 | ПВ4
2.114. | Накладной датчик температуры NTC10k WF269-WT | шт. | 1 | ПВ4
2.115. | Датчик перепада давления LF32-05 | шт. | 6 | ПВ4
2.116. | Привод воздушной заслонки S6061SC-05AN/24V | шт. | 1 | ПВ4
2.117. | Привод заслонки аналоговый S6061-02AN/24V | шт. | 2 | ПВ4
2.118. | (Навесное оборудование ) INNOVERT IVD152B21E 1,5 кВт 1ф | шт. | 2 | ПВ4
2.119. | Смесительный узел SUMXk25-D-4(25-60) (Kvs=4) (Ск. 1) | шт. | 1 | ПВ4
2.120. | Комплект, симисторный блок (реле), 1x25А, настенный - 2 шт. RMZ400.025 - 2шт. | шт. | 1 | ПВ4
3 | Наружное электроосвещение
3.1. | Электрощитовое оборудование
3.1.1 | Автоматический выключатель на DIN-рейку 1p, Тип, марка: ВА47-29bas B10А 4,5кА, Код продукции:mcb4729-1-10-B | шт | 4 | EKF (Поставщик)
3.1.2 | Автоматический выключатель на DIN-рейку 3p, Тип, марка: ВА47-63pro C16А 6кА, Код продукции:mcb4763-6-3-16C-pro | шт | 1 | EKF (Поставщик)
3.1.3 | Дифференциальный автомат 1P+N 30мА тип АС х-ка C эл. 4,5кА Basic, Тип, марка: АД-12 C10А AC30мА, Код продукции:DA12-10-30-bas | шт | 3 | EKF (Поставщик)
3.1.4 | Контактор модульный на DIN-рейку, Тип, марка: КМ-3-32 230AC-32А, Код продукции:km-3-32-40 | шт | 1
3.1.5 | Фотореле с выносным датчиком DIN-1 (ФР) 2-100Лк 25А (3000Вт) EKF PROxima, Тип, марка: DIN-1(ФР) 25А 230В, Код продукции:fr-din-1-25 | шт | 1 | EKF (Поставщик)
3.1.6 | Щит распределительный металлический навесной 395х310х120 BASIC, Тип, марка: ЩРН-24 24 мод. IP54, Код продукции:mb24-24-bas | шт | 1 | EKF (Поставщик)
3.2. | Электроустановочное оборудование
3.2.1 | Выключатель 1-клав. скрытой установки, цв. белый, Тип, марка: Стокгольм 10А IP20, Код продукции:EXV10-021-10 | шт | 6 | EKF (Поставщик)
3.2.2 | Фотореле накладное, регулируемое, Тип, марка: PS-2 10А 2200Вт 5-50Лк IP44, Код продукции:fr-ps-2-10 | шт | 1 | EKF-electrotechnica (Поставщик)
3.2.3 | Коробка распаечная для открытой установки, металл, 8мемб.отв., серая, Тип, марка: КМР-030-014 105х105х50 IP54 | шт | 85
3.2.4 | Коробка распаечная для открытой установки, ABS-пластик, 8мемб.отв., черная, Тип, марка: КМР-030-014 105х105х50 IP54, Код продукции:plc-kmr-030-014-b | шт | 6
3.3. | Осветительное оборудование
3.3.1 | Напольный светильник IP65, d-350mm (БОСМА), Тип, марка: BOLA F 8W 4000K Ra80 E27 220V LED 8Вт IP65, Код продукции:DLL-1007-14-4000 | шт | 7
3.3.2 | Напольный светильник LED IP65, d-800mm (напольный) (БОСМА), Тип, марка: BOLA F 20W 4000K Ra80 E27 220V LED 20Вт IP65 | шт | 4
3.3.3 | Потолочный светильник Hydra черный, Тип, марка: C090CL-10W4K-B LED 10Вт IP44 | шт | 7
3.3.4 | Св-к LED IP67, 504x89x69мм(накладной,скоба)(БОСМА)АЛЮМИНИЙ, Тип, марка: SHURH O 28W 4000K Ra70 T80 LED 28Вт IP67 | шт | 11
3.3.5 | Светильник LED, 1900 мм (подвес 3м) (БОСМА) ЧЕРНЫЙ, Тип, марка: TRU-BA 110 P 62W 4000K Ra80 T60 220V LED 62Вт IP20 | шт | 12
3.3.6 | Светильник уличный настенный (босма) черный 59х84, Тип, марка: TAGU W 6W 5000К Ra80 LED 6Вт IP67 | шт | 85
3.4. | Кабеленесущие системы
3.4.1 | Кронштейн настенный оцинкованный, Тип, марка: H-Line 100х80мм, Код продукции:kn100 | шт | 1 | EKF (Поставщик)
3.4.2 | Лотка металлического крышка оцинкованная, Тип, марка: T-LINE 50х2000 0,7мм, Код продукции:k5010x2 | шт | 137 | EKF (Поставщик)
3.4.3 | Лоток неперфорированный металлический нержавеющая сталь, Тип, марка: T-LINE INOX35х50х2м 0,8мм, Код продукции:L355000-INOX | шт | 137 | EKF(Поставщик)
3.5. | Трубы
3.5.1 | Труба гофр. ПВХ с протяжкой d20 мм (50 м) серая, Тип, марка: EKF-Plast, Код продукции:tg-z-20 | м. | 920 | EKF (Поставщик). Освещение по стенам.
3.5.2 | Металорукав в ПВХ изоляции d16 мм | м. | 920 | кол-во подъемов с лотка к св
3.5.3 | Труба двухстенная ПНД d25 мм | м. | 920 | обход ворот
3.5.4 | Труба асбестоцементная d50 мм | м. | 920 | обход ворот
3.5.5 | Огнестойкая монтажная пена ОГНЕЗА EI240, Код продукции:105248 | шт. | 920 | ОГНЕЗА (Поставщик) ч.з стены для гильз
3.5.6 | Огнезащитный терморасширяющийся герметик ОГНЕЗА-ГТ, Код продукции:105038 | шт. | 920 | ОГНЕЗА (Поставщик) ч.з стены для лотков
3.6. | Кабельные изделия
3.6.1 | Кабель с медными жилами, марка кол-во жил x сечение, мм:, Тип, марка: ППГнг-HF 3x1.5 | м | 920
4 | Заземление, система управления потенциалов. Силовое электрооборудование и внутреннее освещение
4.1. | Полоса уравнивания потенциалов, заземления и молниезащиты, в составе:
4.1.1 | Полоса 4х40мм, горячеоцинкованная EKF | м | 200 | контур заземления в помещениях
4.1.2 | Пруток d 8мм, горячеоцинкованный EKF | м | 100 | для врезки в сущ. молниезащиту
4.1.3 | Металлическая сетка из нержавеющей проволоки 4 мм | м | 100 | контур в банях и саунах
4.2. | Трубы
4.2.1 | Огнестойкая монтажная пена ОГНЕЗА EI240 Код продукции: 105248Поставщик: ОГНЕЗА | шт. | 200 | Для гильз
4.2.2 | Огнезащитный терморасширяющийся герметик ОГНЕЗА-ГТ Код продукции: 105038Поставщик: ОГНЕЗА | шт. | 200 | Для лотков
4.2.3 | Труба гофр. ПВХ с протяжкой d50 мм (100 м) серая Тип, марка: EKF-Plast Код продукции: tg-z-50Поставщик: EKF | м. | 200
4.2.4 | Труба гофр. ПВХ с протяжкой d25 мм (50 м) серая Тип, марка: EKF-Plast Код продукции: tg-z-25Поставщик: EKF | м. | 100
4.2.5 | Труба гофр. ПВХ с протяжкой d16 мм (50 м) серая Тип, марка: EKF-Plast Код продукции: tg-z-16Поставщик: EKF | м. | 100
4.3. | Кабельные изделия
4.3.1 | ПУГВнг(A)-HF-1(1х50)п50 | м | 200 | соединение контруров
4.3.2 | ПУГВнг(A)-HF-1(1х6)п25 | м | 100 | соединение дсуп с ГЗШ
4.3.3 | ПУГВнг(A)-HF-1(1х2.5)п16 | м | 100 | соединение мет.ч. с дсуп
4.4. | Электроустановочные изделия
4.4.1 | Коробка дополнительной системы уравнивания потенциалов Тип, марка: КУП | шт | 16 | ДСУП
4.4.2 | Коробка дифференциальной защиты шин (ДЗШ) Тип, марка: ДЗШ | шт | 15 | врезка в контур PE ДЗШ 4х40х500
4.5. | Элементы молниезащиты и заземления
4.5.1 | Зажим (полоса-полоса) 40мм, горячий цинк Тип, марка: Купол 70х70Код продукции: lp-g3105 | шт | 5 | соед. с сущ. заземлением
4.5.2 | Зажим крестовидный (прут-прут) 6-10мм, горячий цинк Тип, марка: Купол 57х57Код продукции: lp-g3109 | шт | 1 | молниеприемник для К
4.5.3 | Молниеприемный стержень алюминиевый Тип, марка: Купол 2,5мКод продукции: lp-l2500 | шт | 5 | соед. с сущ. молниезащитой
4.5.4 | Антикоррозийная лента 50 мм х 10 м.п. EKFКод продукции: gc-wp-pro | шт | 2
4.5.5 | Электропроводящая смазка ЭПС-98 (40гр) EKFКод продукции: gc-cg98 | шт | 2
4.5.6 | Цинковый спрей "Presto" 400мл EKFКод продукции: lp-zinc | шт | 2
4.5.7 | Грунтовый колодец контрольно измерительный 200х200х200мм Тип, марка: Купол 200х200х200ммКод продукции: gc-8170 | шт | 1
4.6. | Щит силовой ЩОб2.1. Модулей: 31. Размер 540x310x120
4.6.1 | Дифференциальный автоматический выключатель 2x10А30mA, расцепитель С/AC, 30mA, Тип,марка: АД-32 4,5кА | шт | 14
4.6.2 | Автоматический выключатель 3x16А, характеристика С, Тип,марка: ВА47-63 6кА | шт | 1
4.7. | Щит силовой ЩОб2.2. Модулей: 17. Размер 265x440x120
4.7.1 | Дифференциальный автоматический выключатель 2x10А30mA, расцепитель С/AC, 30mA, Тип,марка: АД-32 4,5кА | шт | 7
4.7.2 | Автоматический выключатель 3x16А, характеристика С, Тип,марка: ВА47-63 6кА | шт | 1
4.8. | Щит силовой ЩОб2.3. Модулей: 19. Размер 395x310x120
4.8.1 | Дифференциальный автоматический выключатель 2x10А30mA, расцепитель С/AC, 30mA, Тип,марка: АД-32 4,5кА | шт | 8
4.8.2 | Автоматический выключатель 3x16А, характеристика С, Тип,марка: ВА47-63 | шт | 1
4.9. | Щит силовой ЩФ2.1. Модулей: 69. Размер 540x600x120
4.9.1 | Дифференциальный автоматический выключатель 2x16А30mA, расцепитель С/AC, 30mA, Тип,марка: АД-32 6кА | шт | 32
4.9.2 | Автоматический выключатель 1x16А, характеристика С, Тип,марка: ВА 47-63 6кА | шт | 2
4.9.3 | Автоматический выключатель 3x32А, характеристика С, Тип,марка: ВА 47-63 6кА | шт | 1
4.10. | Щит силовой ЩФ2.2. Модулей: 73. Размер
4.10.1 | Дифференциальный автоматический выключатель 2x16А30mA, расцепитель С/AC, 30mA, Тип,марка: АД-32 6кА | шт | 34
4.10.2 | Автоматический выключатель 1x16А, характеристика С, Тип,марка: ВА 47-63 6кА | шт | 2
4.10.3 | Автоматический выключатель 3x32А, характеристика С, Тип,марка: ВА 47-63 6кА | шт | 1
4.11. | Щит силовой ЩС2.1. Модулей: 63. Размер 540x600x120
4.11.1 | Автоматический выключатель 3x800А, характеристика С, Тип,марка: AV POWER-4/3 | шт | 1
4.11.2 | Дифференциальный автоматический выключатель 4x125А30mA, расцепитель С/AC, 30mA, Тип,марка: NXBLE-125 10кА | шт | 2
4.11.3 | Дифференциальный автоматический выключатель 4x80А30mA, расцепитель С/AC, 30mA, Тип,марка: NXBLE-125 10кА | шт | 6
4.11.4 | Дифференциальный автоматический выключатель 2x16А30mA, расцепитель С/AC, 30mA, Тип,марка: АД-4 6кА | шт | 2
4.11.5 | Дифференциальный автоматический выключатель 4x16А30mA, расцепитель С/AC, 30mA, Тип,марка: АД-4 6кА | шт | 4
4.11.6 | Дифференциальный автоматический выключатель 4x32А30mA, расцепитель С/AC, 30mA, Тип,марка: АД-4 6кА | шт | 2
4.11.7 | Ручной поворотный привод CS1 для AV POWER-1 TR, Тип,марка: CS1 | шт | 1
4.12. | Щит силовой ЩС2.2. Модулей: 35. Размер 540x310x120
4.12.1 | Автоматический выключатель 3x400А, характеристика С, Тип,марка: AV POWER-3/3 | шт | 1
4.12.2 | Дифференциальный автоматический выключатель 4x100А30mA, расцепитель С/AC, 30mA, Тип,марка: NXBLE-125 10кА | шт | 1
4.12.3 | Дифференциальный автоматический выключатель 4x80А30mA, расцепитель С/AC, 30mA, Тип,марка: NXBLE-125 10кА | шт | 2
4.12.4 | Дифференциальный автоматический выключатель 2x16А30mA, расцепитель С/AC, 30mA, Тип,марка: АД-4 6кА | шт | 2
4.12.5 | Дифференциальный автоматический выключатель 4x16А30mA, расцепитель С/AC, 30mA, Тип,марка: АД-4 6кА | шт | 1
4.12.6 | Дифференциальный автоматический выключатель 4x20А30mA, расцепитель С/AC, 30mA, Тип,марка: АД-4 6кА | шт | 1
4.12.7 | Дифференциальный автоматический выключатель 4x40А30mA, расцепитель С/AC, 30mA, Тип,марка: АД-4 6кА | шт | 1
4.12.8 | Дифференциальный автоматический выключатель 4x63А30mA, расцепитель С/AC, 30mA, Тип,марка: АД-4 6кА | шт | 1
4.12.9 | Ручной поворотный привод CS1 для AV POWER-1 TR, Тип,марка: CS1 | шт | 1
4.13. | Щит силовой ЩС2.3. Модулей: 15. Размер 265x440x120
4.13.1 | Автоматический выключатель 3x200А, характеристика С, Тип,марка: AV POWER-2/3 | шт | 1
4.13.2 | Дифференциальный автоматический выключатель 4x100А30mA, расцепитель С/AC, 30mA, Тип,марка: NXBLE-125 10кА | шт | 2
4.13.3 | Дифференциальный автоматический выключатель 2x16А30mA, расцепитель С/AC, 30mA, Тип,марка: АД-4 6кА | шт | 2
4.13.4 | Ручной поворотный привод CS1 для AV POWER-1 TR, Тип,марка: CS1 | шт | 1
4.14. | Щит силовой ЩС2.4. Модулей: 17. Размер 265x440x120
4.14.1 | Автоматический выключатель 3x20А, характеристика С, Тип,марка: AV POWER-1/3 | шт | 1
4.14.2 | Дифференциальный автоматический выключатель 2x16А30mA, расцепитель С/AC, 30mA, Тип,марка: АД-4 6кА | шт | 7
4.15. | Щит силовой ЩР1.1. Модулей: 23. Размер 395x310x120
4.15.1 | Дифференциальный автоматический выключатель 2x16А30mA, расцепитель С/AC, 30mA, Тип,марка: АД-4 6кА | шт | 5
4.15.2 | Дифференциальный автоматический выключатель 2x25А30mA, расцепитель С/AC, 30mA, Тип,марка: АД-4 6кА | шт | 2
4.15.3 | Дифференциальный автоматический выключатель 2x40А30mA, расцепитель С/AC, 30mA, Тип,марка: АД-4 6кА | шт | 2
4.15.4 | Автоматический выключатель 3x50А, характеристика С, Тип,марка: ВА 47-100 10кА | шт | 1
4.15.5 | Автоматический выключатель 1x16А, характеристика С, Тип,марка: ВА 47-63 6кА | шт | 2
4.16. | Щит силовой ЩР1.2. Модулей: 47. Размер 620x310x120
4.16.1 | Автоматический выключатель 1x16А, характеристика С, Тип,марка: ВА 47-100 10кА | шт | 2
4.16.2 | Автоматический выключатель 3x16А, характеристика С, Тип,марка: ВА 47-100 10кА | шт | 7
4.16.3 | Автоматический выключатель 3x20А, характеристика С, Тип,марка: ВА 47-100 10кА | шт | 1
4.16.4 | Автоматический выключатель 3x50А, характеристика С, Тип,марка: ВА 47-100 10кА | шт | 1
4.16.5 | Автоматический выключатель 3x63А, характеристика С, Тип,марка: ВА 47-100 10кА | шт | 2
4.16.6 | Автоматический выключатель 3x80А, характеристика С, Тип,марка: ВА 47-100 10кА | шт | 3
4.16.7 | Автоматический выключатель 3x630А, характеристика С, Тип,марка: ВА-99C 45кА | шт | 1
4.17. | Щит силовой ЩР2.1. Модулей: 71. Размер 540x600x120
4.17.1 | Дифференциальный автоматический выключатель 2x16А30mA, расцепитель С/AC, 30mA, Тип,марка: АД-4 6кА | шт | 27
4.17.2 | Дифференциальный автоматический выключатель 2x20А30mA, расцепитель С/AC, 30mA, Тип,марка: АД-4 6кА | шт | 3
4.17.3 | Автоматический выключатель 3x125А, характеристика С, Тип,марка: ВА 47-125 15кА | шт | 1
4.17.4 | Автоматический выключатель 1x16А, характеристика C, Тип,марка: ВА 47-63 6кА | шт | 2
4.17.5 | Автоматический выключатель 3x32А, характеристика С, Тип,марка: ВА 47-63 6кА | шт | 1
4.17.6 | Автоматический выключатель 3x40А, характеристика С, Тип,марка: ВА 47-63 6кА | шт | 1
4.18. | Щит силовой ЩР2.2. Модулей: 21. Размер 395x310x120
4.18.1 | Дифференциальный автоматический выключатель 2x16А30mA, характеристика С, 30mA, Тип,марка: АД-4 6кА | шт | 2
4.18.2 | Дифференциальный автоматический выключатель 2x32А30mA, характеристика С, 30mA, Тип,марка: АД-4 6кА | шт | 6
4.18.3 | Автоматический выключатель 3x63А, характеристика С, Тип,марка: ВА 47-100 10кА | шт | 1
4.18.4 | Автоматический выключатель 1x16А, характеристика C, Тип,марка: ВА 47-63 6кА | шт | 2
4.19. | Щит силовой ЩР3.1. Модулей: 25. Размер 540x310x120
4.19.1 | Дифференциальный автоматический выключатель 1x16А30mA, характеристика С, 30mA, Тип,марка: АД-4 6кА | шт | 18
4.19.2 | Дифференциальный автоматический выключатель 1x20А30mA, характеристика С, 30mA, Тип,марка: АД-4 6кА | шт | 2
4.19.3 | Автоматический выключатель 3x63А, характеристика С, Тип,марка: ВА 47-100 10кА | шт | 1
4.19.4 | Автоматический выключатель 1x16А, характеристика C, Тип,марка: ВА 47-63 6кА | шт | 2
4.20. | Щит силовой ЩО1.1. Модулей: 12. Размер 265x310x120
4.20.1 | Автоматический выключатель 3x16А, характеристика С, Тип,марка: ВА 47-100 10кА | шт | 1
4.20.2 | Автоматический выключатель 1x10А, характеристика B, Тип,марка: ВА47-63 4,7кА | шт | 9
4.21. | Щит силовой ЩО2.1. Модулей: 68. Размер 540x600x120
4.21.1 | Автоматический выключатель 3x63А, характеристика С, Тип,марка: ВА 47-100 10кА | шт | 1
4.21.2 | Автоматический выключатель 1x10А, характеристика B, Тип,марка: ВА47-63 4,7кА | шт | 2
4.21.3 | Автоматический выключатель 2x10А, характеристика B, Тип,марка: ВА47-63 4,7кА | шт | 27
4.21.4 | Автоматический выключатель 3x20А, характеристика С, Тип,марка: ВА47-63 4,7кА | шт | 3
4.22. | Щит силовой ЩО3.1. Модулей: 23. Размер 395x310x120
4.22.1 | Автоматический выключатель 3x16А, характеристика С, Тип,марка: ВА 47-100 10кА | шт | 1
4.22.2 | Автоматический выключатель 1x10А, характеристика B, Тип,марка: ВА47-63 4,7кА | шт | 2
4.22.3 | Автоматический выключатель 2x10А, характеристика B, Тип,марка: ВА47-63 4,7кА | шт | 9
4.23. | Щит силовой ЩНО1.1. Модулей: 14. Размер 265x440x120
4.23.1 | Автоматический выключатель 1x10А, характеристика B, Тип,марка: ВА47-63 4,7кА | шт | 2
4.23.2 | Автоматический выключатель 2x10А, характеристика B, Тип,марка: ВА47-63 4,7кА | шт | 3
4.23.3 | Автоматический выключатель 3x10А, характеристика С, Тип,марка: ВА47-63 4,7кА | шт | 1
4.23.4 | Автоматический выключатель 3x25А, характеристика С, Тип,марка: ВА47-63 6кА | шт | 1
4.24. | Щит силовой ЩВ1.1. Модулей: 18. Размер 265x440x120
4.24.1 | Автоматический выключатель 3x20А, характеристика С, Тип,марка: ВА 47-100 10кА | шт | 1
4.24.2 | Дифференциальный автоматический выключатель 1x16А30mA, характеристика С, 30mA, Тип,марка: ВА47-63 6кА | шт | 2
4.24.3 | Автоматический выключатель 1x16А, характеристика С, Тип,марка: ВА47-63 6кА | шт | 1
4.24.4 | Автоматический выключатель 3x16А, характеристика С, Тип,марка: ВА47-63 6кА | шт | 4
4.25. | Щит силовой ЩВ2.1. Модулей: 12. Размер 265x310x120
4.25.1 | Автоматический выключатель 3x20А, характеристика С, Тип,марка: ВА 47-100 10кА | шт | 1
4.25.2 | Дифференциальный автоматический выключатель 1x16А30mA, характеристика С, 30mA, Тип,марка: ВА47-63 6кА | шт | 2
4.25.3 | Автоматический выключатель 1x16А, характеристика С, Тип,марка: ВА47-63 6кА | шт | 4
4.25.4 | Автоматический выключатель 3x16А, характеристика С, Тип,марка: ВА47-63 6кА | шт | 1
4.26. | Щит силовой ЩВ3.1. Модулей: 23. Размер 395x310x120
4.26.1 | Автоматический выключатель 1x50А, характеристика С, Тип,марка: ВА 47-100 10кА | шт | 1
4.26.2 | Автоматический выключатель 3x125А, характеристика С, Тип,марка: ВА 47-125 15кА | шт | 1
4.26.3 | Автоматический выключатель 3x80А, характеристика С, Тип,марка: ВА 47-125 15кА | шт | 1
4.26.4 | Автоматический выключатель 3x160А, характеристика С, Тип,марка: ВА-99C 45кА | шт | 1
4.26.5 | Дифференциальный автоматический выключатель 1x16А30mA, характеристика С, 30mA, Тип,марка: ВА47-63 6кА | шт | 2
4.26.6 | Автоматический выключатель 1x20А, характеристика С, Тип,марка: ВА47-63 6кА | шт | 4
4.26.7 | Автоматический выключатель 1x25А, характеристика С, Тип,марка: ВА47-63 6кА | шт | 1
4.26.8 | Автоматический выключатель 3x20А, характеристика С, Тип,марка: ВА47-63 6кА | шт | 1
4.26.9 | Автоматический выключатель 3x40А, характеристика С, Тип,марка: ВА47-63 6кА | шт | 1
4.27. | Щит силовой ЩК1.1. Модулей: 8. Размер 265x310x120
4.27.1 | Автоматический выключатель 3x32А, характеристика С, Тип,марка: ВА 47-100 10кА | шт | 1
4.27.2 | Дифференциальный автоматический выключатель 1x16А30mA, характеристика С, 30mA, Тип,марка: ВА47-63 6кА | шт | 2
4.27.3 | Автоматический выключатель 1x25А, характеристика С, Тип,марка: ВА47-63 6кА | шт | 3
4.28. | Щит силовой ЩК3.1. Модулей: 17. Размер 265x440x120
4.28.1 | Автоматический выключатель 3x63А, характеристика С, Тип,марка: ВА 47-100 10кА | шт | 1
4.28.2 | Дифференциальный автоматический выключатель 1x16А30mA, характеристика С, 30mA, Тип,марка: ВА47-63 6кА | шт | 2
4.28.3 | Автоматический выключатель 1x16А, характеристика С, Тип,марка: ВА47-63 6кА | шт | 6
4.28.4 | Автоматический выключатель 3x32А, характеристика С, Тип,марка: ВА47-63 6кА | шт | 2
4.29. | Щит силовой ЩАО1.1. Модулей: 11. Размер 265x310x120
4.29.1 | Автоматический выключатель 3x16А, характеристика С, Тип,марка: ВА 47-100 10кА | шт | 1
4.29.2 | Автоматический выключатель 1x10А, характеристика B, Тип,марка: ВА47-63 4,7кА | шт | 2
4.29.3 | Автоматический выключатель 2x10А, характеристика B, Тип,марка: ВА47-63 4,7кА | шт | 3
4.30. | Щит силовой ЩАО2.1. Модулей: 17. Размер 265x440x120
4.30.1 | Автоматический выключатель 3x16А, характеристика С, Тип,марка: ВА 47-100 10кА | шт | 1
4.30.2 | Автоматический выключатель 1x10А, характеристика B, Тип,марка: ВА47-63 4,7кА | шт | 2
4.30.3 | Автоматический выключатель 2x10А, характеристика B, Тип,марка: ВА47-63 4,7кА | шт | 6
4.31. | Щит силовой ЩАО3.1. Модулей: 11. Размер 265x310x120
4.31.1 | Автоматический выключатель 3x16А, характеристика С, Тип,марка: ВА 47-100 10кА | шт | 1
4.31.2 | Автоматический выключатель 1x10А, характеристика B, Тип,марка: ВА47-63 4,7кА | шт | 2
4.31.3 | Автоматический выключатель 2x10А, характеристика B, Тип,марка: ВА47-63 4,7кА | шт | 3
4.32. | Кабельная продукция, в составе:
4.32.1 | Кабель силовой медный безгалогенный, огнестойкий , Тип, марка: ППГнг-FRHF 3x1,5 | м. | 1490
4.32.2 | Кабель силовой медный безгалогенный, огнестойкий , Тип, марка: ППГнг-FRHF 3x2,5 | м. | 130
4.32.3 | Кабель силовой медный безгалогенный, огнестойкий , Тип, марка: ППГнг-FRHF 3x4 | м. | 30
4.32.4 | Кабель силовой медный безгалогенный, огнестойкий , Тип, марка: ППГнг-FRHF 5x2,5 | м. | 120
4.32.5 | Кабель силовой медный безгалогенный, огнестойкий , Тип, марка: ППГнг-FRHF 5x4 | м. | 320
4.32.6 | Кабель силовой медный безгалогенный , Тип, марка: ППГнг-HF 3x1,5 | м. | 5030
4.32.7 | Кабель силовой медный безгалогенный , Тип, марка: ППГнг-HF 3x10 | м. | 70
4.32.8 | Кабель силовой медный безгалогенный , Тип, марка: ППГнг-HF 3x2,5 | м. | 4730
4.32.9 | Кабель силовой медный безгалогенный , Тип, марка: ППГнг-HF 3x4 | м. | 330
4.32.10 | Кабель силовой медный безгалогенный , Тип, марка: ППГнг-HF 3x6 | м. | 220
4.32.11 | Кабель силовой медный безгалогенный , Тип, марка: ППГнг-HF 5x10 | м. | 20
4.32.12 | Кабель силовой медный безгалогенный , Тип, марка: ППГнг-HF 5x150 | м. | 60
4.32.13 | Кабель силовой медный безгалогенный , Тип, марка: ППГнг-HF 5x16 | м. | 340
4.32.14 | Кабель силовой медный безгалогенный , Тип, марка: ППГнг-HF 5x185 | м. | 290
4.32.15 | Кабель силовой медный безгалогенный , Тип, марка: ППГнг-HF 5x2,5 | м. | 540
4.32.16 | Кабель силовой медный безгалогенный , Тип, марка: ППГнг-HF 5x240 | м. | 530
4.32.17 | Кабель силовой медный безгалогенный , Тип, марка: ППГнг-HF 5x25 | м. | 250
4.32.18 | Кабель силовой медный безгалогенный , Тип, марка: ППГнг-HF 5x35 | м. | 480
4.32.19 | Кабель силовой медный безгалогенный , Тип, марка: ППГнг-HF 5x4 | м. | 180
4.32.20 | Кабель силовой медный безгалогенный , Тип, марка: ППГнг-HF 5x6 | м. | 270
4.32.21 | Кабель силовой медный безгалогенный , Тип, марка: ППГнг-HF 5x70 | м. | 10
4.32.22 | Кабель силовой медный безгалогенный , Тип, марка: ППГнг-HF 5x95 | м. | 160
4.32.23 | Провод силовой медный, термостойкий , Тип, марка: РКГМ 1x1,5 | м. | 3200
4.32.24 | Провод силовой медный, термостойкий , Тип, марка: РКГМ 1x16 | м. | 150
4.32.25 | Провод силовой медный, термостойкий , Тип, марка: РКГМ 1x2,5 | м. | 1300
4.32.26 | Провод силовой медный, термостойкий , Тип, марка: РКГМ 1x25 | м. | 1560
4.32.27 | Провод силовой медный, термостойкий , Тип, марка: РКГМ 1x35 | м. | 250
4.32.28 | Провод силовой медный, термостойкий , Тип, марка: РКГМ 1x50 | м. | 240
4.32.29 | Провод силовой медный, термостойкий , Тип, марка: РКГМ 1x6 | м. | 160
4.33. | Кабеленесущие системы, в составе:
4.33.1 | Лотка металлического крышка оцинкованная , Тип, марка: T-Line , Завод: EKF | шт | 14
4.33.2 | Лотка металлического крышка оцинкованная , Тип, марка: T-Line , Завод: EKF | шт | 14
4.33.3 | L-Омега-профиль лотка оцинкованный , Тип, марка: ОКЛ H-Line ОКЛ Zn100х92мм , Код: ompl100 , Завод: EKF | шт | 1
4.33.4 | Консоль усиленная горячеоцинкованная , Тип, марка: H-Line 200х130мм , Код: ky200 , Завод: EKF | шт | 1
4.33.5 | Консоль усиленная горячеоцинкованная , Тип, марка: H-Line 300х140мм , Код: ky300 , Завод: EKF | шт | 1
4.33.6 | Кронштейн стеновой оцинкованный , Тип, марка: H-Line Zn90х45мм , Код: ks9050 , Завод: EKF | шт | 2
4.33.7 | Лотка металлического крышка оцинкованная , Тип, марка: T-LINE Zn150х3000 1,5мм , Код: k10010-1,5 , Завод: EKF | шт | 5
4.33.8 | Лотка металлического крышка оцинкованная , Тип, марка: T-LINE Zn100х3000 1мм , Код: k10010-1 , Завод: EKF | шт | 2
4.33.9 | Лотка металлического крышка оцинкованная , Тип, марка: T-LINE Zn100х3000 1,5мм , Код: k15010-1,5 , Завод: EKF | шт | 1
4.33.10 | Лотка металлического крышка оцинкованная , Тип, марка: T-LINE Zn200х3000 1,5мм , Код: k20010-1,5 , Завод: EKF | шт | 3
4.33.11 | Лотка металлического крышка оцинкованная , Тип, марка: T-LINE Zn300х3000 1,5мм , Код: k30010-1,5 , Завод: EKF | шт | 40
4.33.12 | Лотка металлического крышка оцинкованная , Тип, марка: T-LINE Zn400х3000 1,5мм , Код: k40010-1,5 , Завод: EKF | шт | 3
4.33.13 | Лотка металлического крышка оцинкованная , Тип, марка: T-LINE Zn600х3000 1,2мм , Код: k60010-1,2 , Завод: EKF | шт | 4
4.33.14 | Лотка металлического крышка оцинкованная , Тип, марка: T-LINE Zn600х3000 1,5мм , Код: k60010-1,5 , Завод: EKF | шт | 1
4.33.15 | Лотка металлического крышка оцинкованная , Тип, марка: T-LINE ОКЛ Zn100х3000 1мм , Код: ОКЛ k10010-1 , Завод: EKF | шт | 4
4.33.16 | Лотка металлического крышка оцинкованная , Тип, марка: T-LINE ОКЛ Zn100х3000 0,7мм , Код: ОКЛ k10010 , Завод: EKF | шт | 2
4.33.17 | Лотка металлического крышка оцинкованная , Тип, марка: T-LINE ОКЛ Zn50х3000 0,7мм , Код: ОКЛ k5010 , Завод: EKF | шт | 7
4.33.18 | Лоток лестничный оцинкованный , Тип, марка: М-Line Zn100х400х3000 1,5мм , Код: LT100400-1,5 , Завод: EKF | шт | 1
4.33.19 | Лоток неперфорированный металлический оцинкованный , Тип, марка: ККТ ККТ-180х48х3000 | шт | 2
4.33.20 | Лоток неперфорированный металлический оцинкованный , Тип, марка: ККТ ККТ-350х48х3000 | шт | 5
4.33.21 | Лоток перфорированный металлический оцинкованный , Тип, марка: T-LINE Zn100х300х3м 1,5мм , Код: L10030001-1,5 , Завод: EKF | шт | 11
4.33.22 | Лоток перфорированный металлический оцинкованный , Тип, марка: T-LINE Zn100х600х3м 1,2мм , Код: L10060001-1,2 , Завод: EKF | шт | 6
4.33.23 | Лоток перфорированный металлический оцинкованный , Тип, марка: T-LINE Zn50х100х3м 1,5мм , Код: L5010001-1,5 , Завод: EKF | шт | 2
4.33.24 | Лоток перфорированный металлический оцинкованный , Тип, марка: T-LINE Zn50х100х3м 1мм , Код: L5010001-1 , Завод: EKF | шт | 4
4.33.25 | Лоток перфорированный металлический оцинкованный , Тип, марка: T-LINE Zn50х150х3м 1,5мм , Код: L5015001-1,5 , Завод: EKF | шт | 9
4.33.26 | Лоток перфорированный металлический оцинкованный , Тип, марка: T-LINE Zn50х300х3м 1,5мм , Код: L5030001-1,5 , Завод: EKF | шт | 36
4.33.27 | Лоток перфорированный металлический оцинкованный , Тип, марка: T-LINE Zn50х400х3м 1,5мм , Код: L5040001-1,5 , Завод: EKF | шт | 3
4.33.28 | Лоток перфорированный металлический оцинкованный , Тип, марка: T-LINE Zn80х200х3м 1,5мм , Код: L8020001-1,5 , Завод: EKF | шт | 3
4.33.29 | Лоток перфорированный металлический оцинкованный , Тип, марка: T-LINE ОКЛ Zn35х100х3м 0,7мм , Код: ОКЛ L3510001 , Завод: EKF | шт | 4
4.33.30 | Лоток перфорированный металлический оцинкованный , Тип, марка: T-LINE ОКЛ Zn35х50х3м 0,7мм , Код: ОКЛ L355001 , Завод: EKF | шт | 9
4.33.31 | Лоток перфорированный металлический оцинкованный , Тип, марка: T-LINE ОКЛ Zn50х100х3м 1мм , Код: ОКЛ L5010001-1 , Завод: EKF | шт | 5
4.33.32 | Парапетный кабель-канал C-Plast 105*50 EKF PROxima , Тип, марка: C-Plast 105х50 , Код: kk-105-50 , Завод: EKF | шт | 50
4.33.33 | Поворот 90 градусов для парапетного кабель-канала , Тип, марка: C-Plast 105х50 , Код: abw-105-50x2 , Завод: EKF | шт | 4
4.33.34 | Скоба подвеса нижняя оцинкованная , Тип, марка: H-Line 100х22мм , Код: pn100 , Завод: EKF | шт | 2
4.33.35 | Скоба подвеса нижняя оцинкованная , Тип, марка: H-Line 600х22мм , Код: pn600 , Завод: EKF | шт | 5
4.33.36 | Угол внутренний для парапетного кабель-канала , Тип, марка: C-Plast 105х50 , Код: ibw-105-50x2 , Завод: EKF | шт | 14
4.34. | Розеточная сеть, в составе:
4.34.1 | Коробка распаечная для открытой установки, ABS-пластик, 8мемб.отв., черная , Тип, марка: КМР-030-014 105х105х50 IP54 , Код: plc-kmr-030-014-b | шт | 1
4.34.2 | Коробка распаечная для открытой установки, огнестойкая, 5(1,5-6мм) клеммных колодок , Тип, марка: Кокл 101х100х62 IP66 , Код: plc-kmrf-101-506 | шт | 1
4.34.3 | Коробка распаячная для полых стен, полипропилен, ч/б, метал.лапки , Тип, марка: КМП-020-008 115х115х45 IP42 , Код: plc-kmp-020-008 | шт | 1
4.34.4 | Коробка распаячная для твердых стен, полистирол, ч/б , Тип, марка: КМТ-010-006 110х110х50 IP20 , Код: plc-kmt-010-006 | шт | 1
4.34.5 | Коробка установочная для полых стен, полипропилен, черная, метал.лапки , Тип, марка: КМП-020-009 73х45 IP30 , Код: plc-kmp-020-009 | шт | 1
4.34.6 | Коробка установочная для твердых стен, полистирол, синяя , Тип, марка: КМТ-010-033 68х45 IP20 , Код: plc-kmt-010-033 | шт | 1
4.34.7 | Механизм розетки 220В скрытой установки, 1-мест. с защ.конт. с защ.штор. цв. белый , Тип, марка: Стокгольм 16А IP20 , Код: EYR16-028-10 , Завод: EKF-electrotechnica | шт | 291
4.34.8 | Рамка 1-местная универсальная белая , Тип, марка: Стокгольм 1м белая , Код: EXM-G-302-10 , Завод: EKF | шт | 53
4.34.9 | Рамка 2-местная универсальная белая , Тип, марка: Стокгольм 2м белая , Код: EXM-G-303-10 , Завод: EKF | шт | 56
4.34.10 | Рамка 3-местная универсальная белая , Тип, марка: Стокгольм 3м белая , Код: EZM-G-302-20 , Завод: EKF | шт | 9
4.34.11 | Рамка 4-местная универсальная белая , Тип, марка: Стокгольм 4м белая , Код: EZM-G-303-20 , Завод: EKF | шт | 5
4.34.12 | Рамка 5-местная универсальная белая , Тип, марка: Валенсия 5м белая , Код: EWM-G-305-10 , Завод: EKF | шт | 23
4.34.13 | Розетка 220В скрытой установки, 1-мест. с защ.конт. с защ.штор. с крышкой цв. белый , Тип, марка: Стокгольм 16А IP20 , Код: EYR16-028-10-44 , Завод: EKF-electrotechnica | шт | 103
4.35. | Осветительная сеть, в составе:
4.35.1 | Светильник LED с БАП 1ч., ОПАЛ, 595x595 мм (БОСМА) БЕЛЫЙ , Тип, марка: ENTRO ULTRA AR 40W 4000K Ra90 220V LED 40Вт IP20 | шт | 6
4.35.2 | Выключатель 1-клав. скрытой установки, цв. белый , Тип, марка: Стокгольм 10А IP20 , Код: EXV10-021-10 , Завод: EKF | шт | 26
4.35.3 | Выключатель 2-клав. скрытой установки, цв. белый , Тип, марка: Стокгольм 10А IP20 , Код: EXV10-023-10 , Завод: EKF | шт | 25
4.35.4 | Коробка распаечная для открытой установки, ABS-пластик, 8мемб.отв., черная , Тип, марка: КМР-030-014 105х105х50 IP54 , Код: plc-kmr-030-014-b | шт | 1
4.35.5 | Коробка распаечная для открытой установки, огнестойкая, 5(1,5-6мм) клеммных колодок , Тип, марка: Кокл 101х100х62 IP66 , Код: plc-kmrf-101-506 | шт | 1
4.35.6 | Коробка распаячная для полых стен, полипропилен, ч/б, метал.лапки , Тип, марка: КМП-020-008 115х115х45 IP42 , Код: plc-kmp-020-008 | шт | 1
4.35.7 | Коробка распаячная для твердых стен, полистирол, ч/б , Тип, марка: КМТ-010-006 110х110х50 IP20 , Код: plc-kmt-010-006 | шт | 1
4.35.8 | Коробка установочная для полых стен, полипропилен, черная, метал.лапки , Тип, марка: КМП-020-009 73х45 IP30 , Код: plc-kmp-020-009 | шт | 1
4.35.9 | Коробка установочная для твердых стен, полистирол, синяя , Тип, марка: КМТ-010-033 68х45 IP20 , Код: plc-kmt-010-033 | шт | 1
4.35.10 | Механизм выключателя винт.контакт 2-клав. скрытой установки, цв. белый , Тип, марка: Стокгольм 10А IP20 , Код: EYV10-123-20 , Завод: EKF | шт | 10
4.35.11 | Переключатель 2-клав. скрытой установки, цв. белый , Тип, марка: Минск 10А IP20 , Код: ERV10-027-10 , Завод: EKF | шт | 3
4.35.12 | Переключатель 2-клав. скрытой установки, цв. белый с индикацией , Тип, марка: Валенсия 10А IP20 , Код: EWV10-027-10 , Завод: EKF | шт | 1
4.35.13 | Прожектор (COB Lumileds) (БОСМА) БЕЛЫЙ , Тип, марка: TUNIC LED spot II 12W 4000K/CRI90 45 гр. LED 12Вт IP20 | шт | 66
4.35.14 | Рамка 4-местная универсальная белая , Тип, марка: Стокгольм 4м белая , Код: EZM-G-303-20 , Завод: EKF | шт | 1
4.35.15 | Рамка 5-местная универсальная белая , Тип, марка: Валенсия 5м белая , Код: EWM-G-305-10 , Завод: EKF | шт | 2
4.35.16 | Св-к LED IP67, 1004x89x69мм(подвесной,винт-петля)(БОСМА)АЛЮМИНИЙ , Тип, марка: SHURH O 55W 4000K Ra70 T80 LED 55Вт IP67 | шт | 47
4.35.17 | Св-к LED IP67, 1504x89x69мм(накладной,скоба)(БОСМА)АЛЮМИНИЙ , Тип, марка: SHURH O 100W 4000K Ra70 T80 LED 100Вт IP67 | шт | 16
4.35.18 | Св-к LED IP67, 1504x89x69мм(подвесной,винт-петля)(БОСМА)АЛЮМИНИЙ , Тип, марка: SHURH P 100W 4000K Ra70 T80 LED 100Вт IP67 | шт | 2
4.35.19 | Св-к LED IP67, 504x89x69мм(накладной,скоба)(БОСМА)АЛЮМИНИЙ , Тип, марка: SHURH O 28W 4000K Ra70 T80 LED 28Вт IP67 | шт | 36
4.35.20 | Св-к LED IP67, 504x89x69мм(подвесной,винт-петля)(БОСМА)АЛЮМИНИЙ , Тип, марка: SHURH O 28W 4000K Ra70 T80 LED 28Вт IP67 | шт | 6
4.35.21 | Светильник LED (LUX), 1490 мм (БОСМА) ЧЕРНЫЙ , Тип, марка: INI LED 60 LN 41W 4000K T60 LED 41Вт IP54 | шт | 11
4.35.22 | Светильник LED (LUX), 1494 мм (подвес 3м)(БОСМА) ЧЕРНЫЙ , Тип, марка: INI LED 60 SN 41W 4000K Ra80 T60 LED 41Вт IP54 | шт | 29
4.35.23 | Светильник LED (LUX), 2278 мм (БОСМА) ЧЕРНЫЙ , Тип, марка: INI LED 60 LN 71W 4000K T60 LED 71Вт IP54 | шт | 19
4.35.24 | Светильник LED (LUX), 2278 мм (подвес 3м)(БОСМА) БЕЛЫЙ , Тип, марка: INI LED 60 LN 71W 4000K T60 LED 71Вт IP20 | шт | 2
4.35.25 | Светильник LED (LUX), 2284 мм (подвес 3м)(БОСМА) БЕЛЫЙ , Тип, марка: INI LED 60 SN 71W 4000K T60 LED 71Вт IP20 | шт | 46
4.35.26 | Светильник LED (LUX), 2284 мм (подвес 3м)(БОСМА) ЧЕРНЫЙ , Тип, марка: INI LED 60 SN 71W 4000K T60 LED 71Вт IP54 | шт | 100
4.35.27 | Светильник LED IP44 (встраиваемый)(БОСМА)БЕЛЫЙ , Тип, марка: TASSO 12W 4000K Ra80 120гр. T70 220V LED 12Вт IP44 | шт | 44
4.35.28 | Светильник LED UPDOWN 2xG4, 220x60х70мм (настенный)(БОСМА) БЕЛЫЙ , Тип, марка: MINIDO W 11W 4000K Ra80 220V LED 11Вт IP20 | шт | 18
4.35.29 | Светильник LED ОПАЛ, 595x595 мм (БОСМА) БЕЛЫЙ , Тип, марка: ENTRO ULTRA AR 40W 4000K Ra90 220V LED 40Вт IP20 | шт | 48
4.35.30 | Светильник LED, 110x65 мм (накладной) (БОСМА) БЕЛЫЙ , Тип, марка: MINI RINGO O 14W 4000K Ra90 T60 220V LED 14Вт IP44 | шт | 19
4.35.31 | Светильник LED, 1900 мм (подвес 3м) (БОСМА) ЧЕРНЫЙ , Тип, марка: TRU-BA 110 P 62W 4000K Ra80 T60 220V LED 62Вт IP20 | шт | 134
4.35.32 | Светильник для бань и саун , Тип, марка: LED 10Вт 12/24В IP65 | шт | 79
4.35.33 | Шинопровод 2500 мм ЧЕРНЫЙ , Тип, марка: RU-TRACK / LINE 4250 2500 мм | шт | 27
4.35.34 | Ящик с понижающим трансформатором ЯТП 0,25кВА 220 / 12 В (3 автомата) , Тип, марка: ЯТП 0,25кВА 220/12В , Код: yatp0.25-220/12v-3a , Завод: EKF | шт | 9
4.36. | Трубы, в составе:
4.36.1 | Труба гофр . негорючая безгалогеновая FRHF с протяжкой d20 мм, Тип, марка:ЕКF-Рlast, Код:FRНF-20, Завод: ЕКF | м | 2390
4.36.2 | Труба гофр . негорючая безгалогеновая FRHF с протяжкой d25 мм, Тип, марка:ЕКF-Рlast, Код:FRНF-25ЕКF | м | 50
4.36.3 | Труба гофр . негорючая безгалогеноВая FRHF с протяжкой d32 мм, Тип, марка:ЕКF-Рlast, Код:FRНF-32ЕКF | м | 30
4.36.4 | Скоба металлическая d20/25/32мм, Тип, марка:ЕКF РРОхimа, Код:sm-1-25-25 sm-1-31-32 sm-2-38-40 ЕКF | шт | 1 | Крепление гофры
4.36.5 | Анкер стальной забивной М 6, Тип, марка:ЕКF РРОхimа, Код:aszm6ЕКF | шт | 1 | Крепление гофры
4.36.6 | Комплект соединительный М 6 х 16, Тип, марка:ЕКF, Код:wgm6x16-TDZЕКF | шт | 1
4.36.7 | Огнезащитный терморасширяющийся герметик ОГНЕЗА -ГТ, Тип, марка:ЕКF, Код:105038ОГНЕЗА | шт | 5
4.37. | Трубы, в составе:, Тип, марка:
4.37.1 | Труба ВГП 40x3,0, Тип, марка:ГОСТ 3262-75 | м. | 20
4.37.2 | Гильзы в стенах | м. | 40
4.37.3 | Огнестойкая монтажная пена ОГНЕЗА ЕI240, Код:105248ОГНЕЗА | шт. | 10 | Для гильз
4.37.4 | Огнезащитный терморасширяющийся герметик ОГНЕЗА-ГТ, Код:105038ОГНЕЗА | шт. | 10 | Для лотков
4.37.5 | Труба гофр. ПВХ с протяжкой d20 мм (50 м) серая, Тип, марка:ЕКF-Рlast, Код:tg-z-20ЕКF | м. | 3020
4.37.6 | Труба гофр. ПВХ с протяжкой d25 мм (50 м) серая, Тип, марка:ЕКF-Рlast, Код:tg-z-25ЕКF | м. | 1610
4.37.7 | Труба гофр. ПВХ с протяжкой d32 мм (100 м) серая, Тип, марка:ЕКF-Рlast, Код:tg-z-32ЕКF | м. | 180
4.37.8 | Труба гофр. ПВХ с протяжкой d40 мм (100 м) серая, Тип, марка:ЕКF-Рlast, Код:tg-z-40ЕКF | м. | 180
4.37.9 | Труба гофр. ПВХ с протяжкой d50 мм (100 м) серая, Тип, марка:ЕКF-Рlast, Код:tg-z-50ЕКF | м. | 90
4.37.10 | Крепеж-клипса d32/40/50 мм (10 шт.) серая, Тип, марка:ЕКF-Рlast, Код:dегj-z-32n-r/dегj-z-40n-r/dегj-z-50n-r ЕКF | шт. | 1
4.37.11 | Скоба металлическая однолапковая d25-26 мм, Тип, марка:ЕКF РРОхimа, Код:sm-1-25-26-rЕКF | шт. | 1
4.37.12 | Скоба металлическая однолапковая d19-20 мм, Тип, марка:ЕКF РРОхimа, Код:sm-1-19-20-rЕКF | шт. | 1
4.37.13 | Анкер стальной забивной Мб, Тип, марка:ЕКF, Код:aszm6ЕКF | шт. | 1
4.37.14 | Комплект соединительный М6х16, Тип, марка:ЕКF, Код:wgm6x16-TDZЕКF | шт. | 1
4.37.15 | Лента перфорированная монтажная волна 12x0,55 (10 м), Тип, марка:ЕКF, Код:lpmv12х0.55-10ЕКF | м. | 1
4.37.16 | Хомут дюбельный серый (7x150), Тип, марка:ЕКF РРОхimа, Код:р1с-nst-7.2х150vЕКF | шт. | 1
5 | Отопление
5.1. | Радиатор вертикальный, Q=3,21 кВт Тип, марка: QUADRUM 60 V 2000-10 Завод-изготовитель: КЗТО | шт | 10
5.2. | Радиатор вертикальный, Q=2,50 кВт Тип, марка: QUADRUM 60 V 500-26 26 сек 500х1300 Завод-изготовитель: КЗТО | шт | 9
5.3. | Конвектор внутрипольный Q=2,56 кВт (с естественной конвекцией) Тип, марка: Бриз Нерж 300х140х2400 Завод-изготовитель: КЗТО | шт | 14
5.4. | Конвектор внутрипольный Q=2,90 кВт (с естественной конвекцией) Тип, марка: Бриз Нерж 300х100х4000 Завод-изготовитель: КЗТО | шт | 3
5.5. | Радиатор стальной панельный Q=2,60 кВт Тип, марка: HV 30-600-1200 AF Завод-изготовитель: EVRA | шт | 4
5.6. | Радиатор стальной панельный Q=3,40 кВт Тип, марка: HV 30-600-1600 AF Завод-изготовитель: EVRA | шт | 4
5.7. | Воздушно-тепловая завеса Q=9,56 кВт Тип, марка: КЭВ-29П2121W Завод-изготовитель: Тепломаш | шт | 3
5.8. | Труба водогазопроводная стальная:89x3,5 Тип, марка: ГОСТ 10704-91 Завод-изготовитель «ТрубТехАрматура» | п.м. | 90 | отопление
5.9. | Труба водогазопроводная стальная:50x3,5 Тип, марка: ГОСТ 3262-76 Завод-изготовитель «ТрубТехАрматура» | п.м. | 56 | отопление
5.10. | Труба водогазопроводная стальная:40x3,5 Тип, марка: ГОСТ 3262-76 Завод-изготовитель «ТрубТехАрматура» | п.м. | 82 | отопление
5.11. | Труба водогазопроводная стальная:40x3,5 Тип, марка: ГОСТ 3262-76 Завод-изготовитель «ТрубТехАрматура» | п.м. | 40 | отопление
5.12. | Труба водогазопроводная стальная:40x3,5 Тип, марка: ГОСТ 3262-76 Завод-изготовитель «ТрубТехАрматура» | п.м. | 56 | отопление
5.13. | Труба водогазопроводная стальная:40x3,5 Тип, марка: ГОСТ 3262-76 Завод-изготовитель «ТрубТехАрматура» | п.м. | 24 | отопление
5.14. | Труба водогазопроводная стальная:25x3,2 Тип, марка: ГОСТ 3262-76 Завод-изготовитель «ТрубТехАрматура» | п.м. | 45 | отопление
5.15. | Труба водогазопроводная стальная:20x2,8 Тип, марка: ГОСТ 3262-76 Завод-изготовитель «ТрубТехАрматура» | п.м. | 36 | отопление
5.16. | Труба водогазопроводная стальная:20x2,8 Тип, марка: ГОСТ 3262-76 Завод-изготовитель «ТрубТехАрматура» | п.м. | 41 | отопление
5.17. | Труба водогазопроводная стальная:20x2,8 Тип, марка: ГОСТ 3262-76 Завод-изготовитель «ТрубТехАрматура» | п.м. | 41 | отопление
5.18. | Труба водогазопроводная стальная:20x2,8 Тип, марка: ГОСТ 3262-76 Завод-изготовитель «ТрубТехАрматура» | п.м. | 54 | отопление
5.19. | Труба водогазопроводная стальная:32x3,2 Тип, марка: ГОСТ 3262-76 Завод-изготовитель «ТрубТехАрматура» | п.м. | 54 | отопление
5.20. | Труба водогазопроводная стальная:25x3,2 Тип, марка: ГОСТ 3262-76 Завод-изготовитель «ТрубТехАрматура» | п.м | 66 | отопление
5.21. | Труба водогазопроводная стальная:40x3,5 Тип, марка: ГОСТ 3262-76 Завод-изготовитель «ТрубТехАрматура» | п.м. | 114 | теплоснабжение
5.22. | Труба водогазопроводная стальная:25x3,2 Тип, марка: ГОСТ 3262-76 Завод-изготовитель «ТрубТехАрматура» | п.м | 118 | теплоснабжение
5.23. | Труба водогазопроводная стальная:32x3,2 Тип, марка: ГОСТ 3262-76 Завод-изготовитель «ТрубТехАрматура» | п.м. | 36 | теплоснабжение
5.24. | Труба водогазопроводная стальная:32x3,2 Тип, марка: ГОСТ 3262-76 Завод-изготовитель «ТрубТехАрматура» | п.м | 121 | теплоснабжение
5.25. | Труба водогазопроводная стальная:32x3,2 Тип, марка: ГОСТ 3262-76 Завод-изготовитель «ТрубТехАрматура» | п.м. | 119 | теплоснабжение
5.26. | Труба водогазопроводная стальная:57x3,5 Тип, марка: ГОСТ 10704-91 Завод-изготовитель «ТрубТехАрматура» | п.м | 120 | теплоснабжение
5.27. | Труба водогазопроводная стальная:25x3,2 Тип, марка: ГОСТ 3262-76 Завод-изготовитель «ТрубТехАрматура» | п.м. | 122 | теплоснабжение
5.28. | Труба водогазопроводная стальная:40x3,5 Тип, марка: ГОСТ 3262-76 Завод-изготовитель «ТрубТехАрматура» | п.м | 124 | теплоснабжение
5.29. | Труба водогазопроводная стальная:25x3,2 Тип, марка: ГОСТ 3262-76 Завод-изготовитель «ТрубТехАрматура» | п.м. | 123 | теплоснабжение
5.30. | Труба водогазопроводная стальная:57x3,5 Тип, марка: ГОСТ 3262-76 Завод-изготовитель «ТрубТехАрматура» | п.м | 34 | теплоснабжение
5.31. | Труба полипропиленовая PN20 Тип, марка: 20x3,4/PN20 Завод-изготовитель: «ЭЛИТА» | п.м | 319 | Отопление
5.32. | Труба полипропиленовая PN10 Тип, марка: 25x2,3/PN10 Завод-изготовитель: «ЭЛИТА» | п.м | 66 | Отопление
5.33. | Труба полипропиленовая PN10 Тип, марка: 32x3,0/PN10 Завод-изготовитель: «ЭЛИТА» | п.м | 30 | Отопление
5.34. | Труба полипропиленовая PN10 Тип, марка: 32x3,0/PN10 Завод-изготовитель: «ЭЛИТА» | п.м | 30 | Отопление
5.35. | Задвижка клиновая DN80, полнопроходная Тип, марка: ГОСТ 5762-2002 Завод-изготовитель: «Курган Спецарматура» | шт | 6
5.36. | Затвор дисковый поворотный DN80 Тип, марка: ГОСТ 5762-2002 Завод-изготовитель: «КурганСпецарматура» | шт | 4
5.37. | Затвор дисковый поворотный DN40 Тип, марка: ГОСТ 5762-2002 Завод-изготовитель: «Курган Спецарматура» | шт | 26
5.38. | Клапан обратный DN45 Завод-изготовитель: «Курган Спецарматура» | шт | 13
5.39. | Клапан балансировочный DN45 Завод-изготовитель: «Курган Спецарматура» | шт | 13
5.40. | Труба из сшитого полиэтилена MVI PEX-а с слоем EVOH, DN25 Тип, марка: MVI PEX-а Завод-изготовитель: «ЭЛИТА» | п.м | 600 | Теплый пол улица
5.41. | Труба из сшитого полиэтилена MVI PEX-а с слоем EVOH, DN16 Тип, марка: MVI PEX-а Завод-изготовитель: «ЭЛИТА» | п.м | 340 | Теплый пол улица
5.42. | Тепловая изоляция минераловатная кашированная фольгой LINEWOOL: | п.м | 90
5.43. | Тепловая изоляция минераловатная кашированная фольгой LINEWOOL 89x3,5 Тип, марка: ТУ 5769-001-75488671-2015 Завод-изготовитель: ООО "Полимеризоляция" | п.м | 56
5.44. | Тепловая изоляция минераловатная кашированная фольгой LINEWOOL 50x3,5 Тип, марка: ТУ 5769-001-75488671-2015 2015 Завод-изготовитель: ООО "Полимеризоляция" | п.м | 82
5.45. | Тепловая изоляция минераловатная кашированная фольгой LINEWOOL 40x3,5 Тип, марка: ТУ 5769-001-75488671-2015 2015 Завод-изготовитель: ООО "Полимеризоляция" | п.м | 40
5.46. | Тепловая изоляция минераловатная кашированная фольгой LINEWOOL 40x3,5 Тип, марка: ТУ 5769-001-75488671-2015 2015 Завод-изготовитель: ООО "Полимеризоляция" | п.м | 56
5.47. | Тепловая изоляция минераловатная кашированная фольгой LINEWOOL 40x3,5 Тип, марка: ТУ 5769-001-75488671-2015 2015 Завод-изготовитель: ООО "Полимеризоляция" | п.м | 24
5.48. | Тепловая изоляция минераловатная кашированная фольгой LINEWOOL 40x3,5 Тип, марка: ТУ 5769-001-75488671-2015 2015 Завод-изготовитель: ООО "Полимеризоляция" | п.м | 45
5.49. | Тепловая изоляция минераловатная кашированная фольгой LINEWOOL 25x3,2 Тип, марка: ТУ 5769-001-75488671-2015 2015 Завод-изготовитель: ООО "Полимеризоляция" | п.м | 36
5.50. | Тепловая изоляция минераловатная кашированная фольгой LINEWOOL 20x2,8 Тип, марка: ТУ 5769-001-75488671-2015 2015 Завод-изготовитель: ООО "Полимеризоляция" | п.м | 41
5.51. | Тепловая изоляция минераловатная кашированная фольгой LINEWOOL 20x2,8 Тип, марка: ТУ 5769-001-75488671-2015 2015 Завод-изготовитель: ООО "Полимеризоляция" | п.м | 41
5.52. | Тепловая изоляция минераловатная кашированная фольгой LINEWOOL 20x2,8 Тип, марка: ТУ 5769-001-75488671-2015 2015 Завод-изготовитель: ООО "Полимеризоляция" | п.м | 54
5.53. | Тепловая изоляция минераловатная кашированная фольгой LINEWOOL:20x2,8 Тип, марка: ТУ 5769-001-75488671-2015 2015 Завод-изготовитель: ООО "Полимеризоляция" | п.м | 54
5.54. | Тепловая изоляция минераловатная кашированная фольгой LINEWOOL:32x3,2 Тип, марка: ТУ 5769-001-75488671-2015 2015 Завод-изготовитель: ООО "Полимеризоляция" | п.м | 66
5.55. | Тепловая изоляция минераловатная кашированная фольгой LINEWOOL:25x3,2 Тип, марка: ТУ 5769-001-75488671-2015 2015 Завод-изготовитель: ООО "Полимеризоляция" | п.м | 114
5.56. | Тепловая изоляция минераловатная кашированная фольгой LINEWOOL:40x3,5 Тип, марка: ТУ 5769-001-75488671-2015 2015 Завод-изготовитель: ООО "Полимеризоляция" | п.м | 118
5.57. | Тепловая изоляция минераловатная кашированная фольгой LINEWOOL:25x3,2 Тип, марка: ТУ 5769-001-75488671-2015 2015 Завод-изготовитель: ООО "Полимеризоляция" | п.м | 36
5.58. | Тепловая изоляция минераловатная кашированная фольгой LINEWOOL:32x3,2 Тип, марка: ТУ 5769-001-75488671-2015 2015 Завод-изготовитель: ООО "Полимеризоляция" | п.м | 121
5.59. | Тепловая изоляция минераловатная кашированная фольгой LINEWOOL:32x3,2 Тип, марка: ТУ 5769-001-75488671-2015 2015 Завод-изготовитель: ООО "Полимеризоляция" | п.м | 119
5.60. | Тепловая изоляция минераловатная кашированная фольгой LINEWOOL:32x3,2 Тип, марка: ТУ 5769-001-75488671-2015 2015 Завод-изготовитель: ООО "Полимеризоляция" | п.м | 120
5.61. | Тепловая изоляция минераловатная кашированная фольгой LINEWOOL:57x3,5 Тип, марка: ТУ 5769-001-75488671-2015 2015 Завод-изготовитель: ООО "Полимеризоляция" | п.м | 122
5.62. | Тепловая изоляция минераловатная кашированная фольгой LINEWOOL:25x3,2 Тип, марка: ТУ 5769-001-75488671-2015 2015 Завод-изготовитель: ООО "Полимеризоляция" | п.м | 124
5.63. | Тепловая изоляция минераловатная кашированная фольгой LINEWOOL:40x3,5 Тип, марка: ТУ 5769-001-75488671-2015 2015 Завод-изготовитель: ООО "Полимеризоляция" | п.м | 123
5.64. | Тепловая изоляция минераловатная кашированная фольгой LINEWOOL:25x3,2 Тип, марка: ТУ 5769-001-75488671-2015 2015 Завод-изготовитель: ООО "Полимеризоляция" | п.м | 34
6 | Вентиляция, кондиционирование, система дымоудаления
6.1. | Приточновытяжная установка Aerostar ПВ1
6.1.1 | Концевой элемент: | шт. | 1
6.1.2 | Входная секция с передним клапаном - с подогревом | шт. | 1
6.1.3 | Регулирующий клапан, размеры L1800xH1150 mm, расход воздуха 20520 м3/час с гибкой вставкой | шт. | 1
6.1.4 | Комбинированная смесительная камера: | шт. | 1
6.1.5 | Вытяжка, размеры L1800xH1150 mm | шт. | 1
6.1.6 | Регулирующая заслонка, размеры L1600xH350 mm | шт. | 1
6.1.7 | Приток, размеры L1800xH1150 mm | шт. | 1
6.1.8 | Поддон из оцинкованной окрашенной стали | шт. | 1
6.1.9 | Фильтр нерж. укороч. N°4 892 x 305 x 300 mm класс энергоэффективности Е Тип, марка:Фильтр M5 (ISO ePM10 60%) N°4 | шт. | 1
6.1.10 | Фильтр нерж. укороч. N°2 892 x 490 x 300 mm класс энергоэффективности Е Тип, марка: Фильтр M5 (ISO ePM10 60%) N°2 | шт. | 1
6.1.11 | Пластинчатый рекуператор N°1 PWT 10/1200/1300 - 6,5 EPOXY Тип, марка:N°1 PWT 10/1200/1300 - 6,5 EPOXY | шт. | 1
6.1.12 | Реверсивный ТО MOD EVCO PS20/8R TT GE Left Тип, марка: MOD EVCO PS20/8R TT GE Left | шт. | 1
6.1.13 | Компрессор N°2 Panasonic CSCP400H38B Тип, марка:N°2 Panasonic C-SCP400H38B | шт. | 1
6.1.14 | Реверсивный ТО MOD EVCO PS20/8R TT GE Right Тип, марка: | шт. | 1
6.1.15 | Нагреватель MOD AQ GS20/2R EPOXY Тип, марка:MOD AQ GS20/2R EPOXY | шт. | 1
6.1.16 | Приточный вентилятор G=20520 m3/час с эл/дв АИР N=15,56 КВт, n=1840 об/мин Тип, марка: ZIEHL RH71C.1R/SM25 | шт. | 1
6.1.17 | Вытяжной вентилятор G=20520 m3/час с эл/дв АИР, N=13,43 КВт, n=1840 об/мин Тип, марка: ZIEHL RH71C.1R/SM25 | шт. | 1
6.1.18 | Фильтр нерж. укороч. N°4 892 x 305 x 300 mm класс энергоэффективности Е Тип, марка:Фильтр M5 (ISO ePM10 60%) N°4 | шт. | 1
6.1.19 | Фильтр нерж. укороч. N°2 892 x 490 x 300 mm Тип, марка: Фильтр M5 (ISO ePM10 60%) N°2 | шт. | 1
6.1.20 | Концевой элемент с гибкой вставкой, размеры: L1800xH1150 mm | шт. | 1
6.1.21 | Концевой элемент с гибкой вставкой, размеры: L1800xH1150 mm Тип, марка: | шт. | 1
6.1.22 | Концевой элемент: | шт. | 1
6.1.23 | Входная секция с передним клапаном - с подогревом | шт. | 1
6.1.24 | Регулирующий клапан, размеры L1800xH1150 mm, расход воздуха 20520 m3/h с гибкой вставкой | шт. | 1
6.1.25 | Шумоглушитель из оцинкованной стали длиной 1056 mm | шт. | 2
6.1.26 | Фильтр G4 нерж. N°4 892 x 305 x 500 mm класс энергоэффективности Е Тип, марка: G4 (ISO Coarse 70% ) | шт. | 1
6.1.27 | Фильтр G4 нерж. N°2 892 x 490 x 500 mm класс энергоэффективности Е Тип, марка: G4 (ISO Coarse 70% ) | шт. | 1
6.2. | Приточная часть
6.2.1 | Наружная решётка размером 1250х650мм Тип, марка: АРН 1250х650мм | шт. | 1
6.2.2 | Вентиляционная решётка с фиксированными жалюзи 900х450мм Тип, марка: АЛН 900х450мм | шт. | 36
6.2.3 | Воздуховод из листовой оцинкованной стали δ=1,0 мм 1200х650мм Тип, марка: ГОСТ 14918-80* | м | 14
6.2.4 | Воздуховод из листовой оцинкованной стали δ=1,0 мм 800х650мм Тип, марка: ГОСТ 14918-80* | м | 80
6.2.5 | Переход из оцинкованной стали 1200х650 на 1800х1150 L=1100мм Тип, марка: ГОСТ 14918-80* | шт | 2
6.2.6 | Переход из оцинкованной стали 1200х650 на 800х650 L=1260мм Тип, марка: ГОСТ 14918-80* | шт | 1
6.2.7 | Отвод прямоугольный 90° из оцинкованной стали 800х650 Тип, марка: ГОСТ 14918-80* | шт | 1
6.2.8 | Теплоизоляция воздуховодов рулонами ТИЛИТ Блэк Стар Дакт Ал δ=20мм в 2 слоя Тип, марка: Блэк Стар Дакт Ал 20/1,2-10 Завод- изготовитель : ЗАО "Завод "Лит" | м2 | 10.92
6.3. | Вытяжная часть
6.3.1 | Наружная решётка размером 1350х650мм Тип, марка:АРН 1350х650 | шт. | 1
6.3.2 | Диффузоры четырёхсторонние 525х525мм Тип, марка: 4АПН 525х525 | шт. | 12
6.3.3 | Воздуховод из листовой оцинкованной стали δ=1,0 мм 1300х650мм Тип, марка: 4АПН 525х525 | м | 21
6.3.4 | Воздуховод из листовой оцинкованной стали δ=1,0 мм 800х650мм Тип, марка: ГОСТ 14918-80* | м | 73
6.3.5 | Переход из оцинкованной стали 1300х650 на 1450х900 L=300мм Тип, марка:ГОСТ 14918-80* | шт | 2
6.3.6 | Переход из оцинкованной стали 1300х650 на 800х650 L=300мм Тип, марка: ГОСТ 14918-80* | шт | 1
6.3.7 | Отвод прямоугольный 90° из оцинкованной стали 1300х650 Тип, марка: ГОСТ 14918-80* | шт | 2
6.3.8 | Отвод прямоугольный 90° из оцинкованной стали 800х650 Тип, марка: ГОСТ 14918-80* | шт | 1
6.3.9 | Теплоизоляция воздуховодов рулонами ТИЛИТ Блэк Стар Дакт Ал δ=20мм в 2 слоя Тип, марка:Блэк Стар Дакт Ал 20/1,2-10 Завод- изготовитель: ЗАО "Завод "Лит" | м2 | 17.74
6.4. | Приточно-вытяжная установка Aerostar ПВ2
6.4.1 | Концевой элемент: | шт. | 1
6.4.2 | Входная секция с передним клапаном - с подогревом | шт. | 1
6.4.3 | Регулирующий клапан, размеры L1450xH900 mm, расход воздуха 13230 м3/час с гибкой вставкой | шт. | 1
6.4.4 | Комбинированная смесительная камера: | шт. | 1
6.4.5 | Вытяжка, размеры L1450xH900 mm | шт. | 1
6.4.6 | Регулирующая заслонка, размеры L1150xH430 mm | шт. | 1
6.4.7 | Приток, размеры L1450xH900 mm | шт. | 1
6.4.8 | Поддон из оцинкованной окрашенной стали | шт. | 1
6.4.9 | Фильтр нерж. укороч. N°3 305 x892 x 300 mm класс энергоэффективности Е Тип, марка: Фильтр M5 (ISO ePM10 60%) N°3 | шт. | 1
6.4.10 | Фильтр нерж. укороч. N°1 490 x 892 x 300 mm класс энергоэффективности Е Тип, марка: Фильтр M5 (ISO ePM10 60%) N°1 | шт. | 1
6.4.11 | Пластинчатый рекуператор Тип, марка: N°1 PWT 10/1000/1150 - 6,5 EPOXY | шт. | 1
6.4.12 | Реверсивный ТО Тип, марка:MOD EVCO PS13/8R TT GE Left | шт. | 1
6.4.13 | Компрессор N°2 Тип, марка: Panasonic C-SCP270H38B | шт. | 1
6.4.14 | Реверсивный ТО Тип, марка: MOD EVCO PS13/8R TT GE Right | шт. | 1
6.4.15 | Нагреватель Тип, марка: MOD AQ GS13/2R EPOXY | шт. | 1
6.4.16 | Приточный вентилятор G=13230 m3/час с эл/дв АИР N=9,47 КВт, n=2060 об/мин Тип, марка: ZIEHL RH63C.1R/SM25 | шт. | 1
6.4.17 | Вытяжной вентилятор G=13230 m3/час с эл/дв АИР, N=8,05 КВт, n=2060 об/мин Тип, марка: | шт. | 1
6.4.18 | Фильтр нерж. N°3 305 x 892 x 500 mm класс энергоэффективности Е Тип, марка:Фильтр M5 (ISO ePM10 60%) N°3 | шт. | 1
6.4.19 | Фильтр нерж. N°1 490 x 892 x 500 mm класс энергоэффективности Е Тип, марка: Фильтр M5 (ISO ePM10 60%) N°2 | шт. | 1
6.4.20 | Концевой элемент с гибкой вставкой, размеры: L1450xH900мм | шт. | 1
6.4.21 | Концевой элемент с гибкой вставкой, размеры: L1450xH900мм | шт. | 1
6.4.22 | Концевой элемент: | шт. | 1
6.4.23 | Входная секция с передним клапаном - с подогревом | шт. | 1
6.4.24 | Регулирующий клапан, размеры L1450xH900 mm, расход воздуха 13230 м3/час с гибкой вставкой | шт. | 1
6.4.25 | Шумоглушитель из оцинкованной стали длиной 1056 mm | шт. | 2
6.4.26 | Фильтр G4 нерж. N°3 305 892 x 500 mm Тип, марка: Фильтр M5 (ISO ePM10 60%) N°3 | шт. | 1
6.4.27 | Фильтр G4 нерж. N°1 490 x892 x 500 mm Тип, марка: Фильтр M5 (ISO ePM10 60%) N°1 | шт. | 1
6.5. | Приточная часть
6.5.1 | Наружная решётка размером 1100х650мм Тип, марка:АРН 1100х650мм | шт. | 1
6.5.2 | Вентиляционная решётка с фиксированными жалюзи 950х300мм Тип, марка: АЛН 950х300мм | шт. | 28
6.5.3 | Воздуховод из листовой оцинкованной стали δ=1,0 мм 1000х650мм Тип, марка:ГОСТ 14918-80* | м | 27.2
6.5.4 | Воздуховод из листовой оцинкованной стали δ=1,0 мм 550х650мм Тип, марка: | м | 124
6.5.5 | Переход из оцинкованной стали 1000х650 на 550х650 L=850мм Тип, марка:ГОСТ 14918-80* | шт | 1
6.5.6 | Переход из оцинкованной стали 1450х900 на 1000х650 L=800мм Тип, марка: | шт | 2
6.5.7 | Отвод прямоугольный 90° из оцинкованной стали 1000х650 Тип, марка:ГОСТ 14918-80* | шт | 6
6.5.8 | Отвод прямоугольный 135° из оцинкованной стали 1000х650 Тип, марка:ГОСТ 14918-80* | шт | 3
6.5.9 | Теплоизоляция воздуховодов рулонами ТИЛИТ Тип, марка: Блэк Стар Дакт Ал δ=20мм 20/1,2-10 в 2 слоя Завод- изготовитель: ЗАО "Завод "Лит" | м2 | 5.2
6.6. | Вытяжная часть
6.6.1 | Наружная решётка размером 1100х650мм Тип, марка: АРН 1100х650 | шт. | 1
6.6.2 | Диффузоры четырёхсторонние 750х750мм Тип, марка: АРН 1100х650 | шт. | 7
6.6.3 | Воздуховод из листовой оцинкованной стали δ=1,0 мм 1000х650мм Тип, марка: АРН 1100х650 | м | 90
6.6.4 | Переход из оцинкованной стали 1450х900 на 1000х650 L=800мм Тип, марка: АРН 1100х650 | шт | 2
6.6.5 | Отвод прямоугольный 90° из оцинкованной стали 1000х650 Тип, марка: АРН 1100х650 | шт | 4
6.6.6 | Отвод прямоугольный 135° из оцинкованной стали 1000х650 Тип, марка: АРН 1100х650 | шт | 2
6.6.7 | Теплоизоляция воздуховодов рулонами Тип, марка: АРН 1100х650ТИЛИТ Блэк Стар Дакт Ал δ=20мм 20/1,2-10 в 2 слоя Завод- изготовитель ЗАО "Завод "Лит" | м2 | 6.5
6.7. | Приточно-вытяжная установка Aerostar ПВ3
6.7.1 | Концевой элемент: | шт. | 1
6.7.2 | Входная секция с передним клапаном - с подогревом | шт. | 1
6.7.3 | Регулирующий клапан, размеры L900xH500 mm, расход воздуха 3170 м3/час с гибкой вставкой | шт. | 1
6.7.4 | Комбинированная смесительная камера: | шт. | 1
6.7.5 | Вытяжка, размеры L900xH500 mm | шт. | 1
6.7.6 | Регулирующая заслонка, размеры L600xH450 mm | шт. | 1
6.7.7 | Приток, размеры L900xH500 mm | шт. | 1
6.7.8 | Поддон из оцинкованной окрашенной стали | шт. | 1
6.7.9 | Фильтр нерж. укороч. N°2 421x490 x 300 mm класс энергоэффективности Е Тип, марка: Фильтр M5 (ISO ePM10 60%) N°2 | шт. | 1
6.7.10 | Пластинчатый рекуператор Тип, марка:N°1 PWT 10/500/700 - 6,5 EPOXY | шт. | 1
6.7.11 | Реверсивный ТО MOD EVCO PS4/8R TT GE Left Тип, марка: | шт. | 1
6.7.12 | Компрессор N°1 Тип, марка: Panasonic C-SBN373H8H | шт. | 1
6.7.13 | Реверсивный ТО Тип, марка: MOD EVCO PS4/8R TT GE Right | шт. | 1
6.7.14 | Нагреватель Тип, марка:MOD AQ 70х40/3R EPOXY | шт. | 1
6.7.15 | Приточный вентилятор G=3170 m3/час с эл/дв АИР N=2,14 КВт, n=3765 об/мин Тип, марка: ZIEHL RH35C.1R/SM12 | шт. | 1
6.7.16 | Вытяжной вентилятор G=3170 m3/час с эл/дв АИР, N=1,83 КВт, n=3765 об/мин Тип, марка: ZIEHL RH35C.1R/SM12 | шт. | 1
6.7.17 | Фильтр нерж. N°2 421 x490x 500 mm класс энергоэффективности Е Тип, марка: Фильтр M5 (ISO ePM10 60%) N°2 | шт. | 1
6.7.18 | Концевой элемент с гибкой вставкой, размеры: L900xH500мм | шт. | 1
6.7.19 | Концевой элемент с гибкой вставкой, размеры: L900xH500мм | шт. | 1
6.7.20 | Концевой элемент: | шт. | 1
6.7.21 | Входная секция с передним клапаном - с подогревом | шт. | 1
6.7.22 | Регулирующий клапан, размеры L900xH500 mm, расход воздуха 3170 м3/час с гибкой вставкой | шт. | 1
6.7.23 | Шумоглушитель из оцинкованной стали длиной 1056 mm | шт. | 2
6.7.24 | Фильтр G4 нерж. N°2 421х490 x 500 mm Тип, марка: Фильтр G4 (ISO Coarse 70%) N°2 | шт. | 1
6.8. | Приточная часть
6.8.1 | Наружная решётка размером 550х650мм Тип, марка АРН 550х650мм | шт. | 1
6.8.2 | Вентиляционная решётка с фиксированными жалюзи 1000х300мм Тип, марка | шт. | 16
6.8.3 | Воздуховод из листовой оцинкованной стали δ=1,0 мм 500х650мм Тип, марка АЛН 1000х300мм | м | 48
6.8.4 | Воздуховод из листовой оцинкованной стали δ=1,0 мм 500х650мм Тип, марка ГОСТ 14918-80* | м | 41
6.8.5 | Переход из оцинкованной стали 500х650 на 650х650 L=300мм Тип, марка ГОСТ 14918-80* | шт | 1
6.8.6 | Переход из оцинкованной стали 900х500 на 500х650 L=500мм Тип, марка ГОСТ 14918-80* | шт | 2
6.8.7 | Отвод прямоугольный 90° из оцинкованной стали 500х650Тип, марка ГОСТ 14918-80* | шт | 3
6.8.8 | Отвод прямоугольный 138° из оцинкованной стали 500х650Тип, марка ГОСТ 14918-80* | шт | 1
6.8.9 | Отвод прямоугольный 150° из оцинкованной стали 500х650 Тип, марка ГОСТ 14918-80* | шт | 1
6.8.10 | Теплоизоляция воздуховодов рулонами ТИЛИТ Блэк Стар Дакт Ал δ=20мм в 2 слоя Тип, марка Блэк Стар Дакт Ал 20/1,2-10 Завод- изготовитель:ЗАО "Завод "Лит" | м2 | 3.26
6.9. | Вытяжная часть
6.9.1 | Наружная решётка размером 550х650мм Тип, марка АРН 550х650мм | шт. | 1
6.9.2 | Диффузоры четырёхсторонние 750х750мм Тип, марка 4АПН 750х750 | шт. | 2
6.9.3 | Воздуховод из листовой оцинкованной стали δ=1,0 мм 1100х650мм 500х650мм Тип, марка ГОСТ 14918-80* | м | 48
6.9.4 | Воздуховод из листовой оцинкованной стали δ=1,0 мм 1100х650мм Тип, марка ГОСТ 14918-80* | м | 90
6.9.5 | Переход из оцинкованной стали 900х500 на 500х650 L=500мм Тип, марка ГОСТ 14918-80* | шт | 2
6.9.6 | Переход из оцинкованной стали 500х650 на 1100х650 L=450мм Тип, марка ГОСТ 14918-80* | шт | 1
6.9.7 | Отвод прямоугольный 90° из оцинкованной стали 500х650 Тип, марка ГОСТ 14918-80* | шт | 4
6.9.8 | Отвод прямоугольный 138° из оцинкованной стали 500х650 Тип, марка ГОСТ 14918-80* | шт | 1
6.9.9 | Отвод прямоугольный 150° из оцинкованной стали 500х650 Тип, марка ГОСТ 14918-80* | шт | 1
6.9.10 | Теплоизоляция воздуховодов рулонами ТИЛИТ Блэк Стар Дакт Ал δ=20мм в 2 слоя Тип, марка ГОСТ 14918-80* Завод- изготовитель:ЗАО "Завод "Лит" | м2 | 3.26
6.10. | Приточно-вытяжная установка Aerostar ПВ4
6.10.1 | Концевой элемент: | шт. | 1
6.10.2 | Входная секция с передним клапаном - с подогревом | шт. | 1
6.10.3 | Регулирующий клапан, размеры L460xH350 с гибкой вставкойmm, расход воздуха 2280 м3/час | шт. | 1
6.10.4 | Фильтр N°1 610x390x360 mm класс энергоэффективности Е Тип, марка Фильтр G4 (ISO Coarse 70%) N°1 | шт. | 1
6.10.5 | Электронагреватель N=11,1 КВт Тип, марка Тип 118 А 13/3,7 | шт. | 1
6.10.6 | Пластинчатый рекуператор N°2 PWT 10/500/250 - 11,5 расход в-ха 2280 м3/час Тип, марка N°2 PWT 10/500/250 - 11,5 | шт. | 1
6.10.7 | Нагреватель MOD AQ 60х35/3R G=2280 м3/час, N=20,87 КВт Тип, марка MOD AQ 60х35/3R | шт. | 1
6.10.8 | Приточный вентилятор G=2280 m3/час с эл/дв АИР N=1,3 КВт, n=4245 об/мин Тип, марка ZIEHL RH31C.1R/SM12 | шт. | 1
6.10.9 | Шумоглушитель из оцинкованной стали длиной 1056 mm Тип, марка | шт. | 1
6.10.10 | Фильтр укороч. N°1 610x390x360 mm класс энергоэффективности Е Тип, марка Фильтр M5 ( ePM10 60%) N°1 | шт. | 1
6.10.11 | Концевой элемент с гибкой вставкой, размеры: L620xH400мм | шт. | 1
6.10.12 | Концевой элемент с гибкой вставкой, размеры: L620xH400мм | шт. | 1
6.10.13 | Фильтр G4 нерж. N°1 610х390x360 mm класс энергоэффективности Е Тип, марка Фильтр G4 (ISO Coarse 70%) N°1 | шт. | 1
6.10.14 | Шумоглушитель из оцинкованной стали длиной 1056 mm | шт. | 1
6.10.15 | Вытяжной вентилятор G=2280 m3/час с эл/дв АИР, N=1,02 КВт, n=4245 об/мин Тип, марка ZIEHL RH31C.1R/SM12 | шт. | 1
6.10.16 | Концевой элемент: | шт. | 1
6.10.17 | Входная секция с передним клапаном - с козырьком, с подогревом (N=29,2 Вт) | шт. | 1
6.10.18 | Регулирующий клапан, размеры L460xH350 mm, расход воздуха 2280 м3/час | шт. | 1
6.11. | Приточная часть
6.11.1 | Наружная решётка размером 400х300мм Тип, марка АРН 400х300мм | шт. | 1
6.11.2 | Вентиляционная решётка с фиксированными жалюзи 250х300мм Тип, марка РВ1 250х300мм | шт. | 5
6.11.3 | Воздуховод из листовой оцинкованной стали δ=1,0 мм 400х300мм Тип, марка ГОСТ 14918-80* | м | 112
6.11.4 | Воздуховод из листовой оцинкованной стали δ=1,0 мм 250х300мм Тип, марка ГОСТ 14918-80* | м | 5.5
6.11.5 | Воздуховод из листовой оцинкованной стали δ=1,0 мм 250х200мм Тип, марка ГОСТ 14918-80* | м | 6.5
6.11.6 | Переход из оцинкованной стали 400х300 на 250х300 L=300мм Тип, марка ГОСТ 14918-80* | шт | 1
6.11.7 | Переход из оцинкованной стали 250х300 на 250х200 L=300мм Тип, марка ГОСТ 14918-80* | шт. | 1
6.11.8 | Отвод прямоугольный 90° из оцинкованной стали 400х300 Тип, марка ГОСТ 14918-80* | шт | 7
6.11.9 | Теплоизоляция воздуховодов рулонами ТИЛИТ Блэк Стар Дакт Ал δ=20мм Тип, марка Блэк Стар Дакт Ал 20/1,2-10 Завод- изготовитель:ЗАО "Завод "Лит" | м2 | 0.5
6.12. | Вытяжная часть
6.12.1 | Наружная решётка размером 400х300мм Тип, марка АРН 400х300мм АРН 400х300мм | шт. | 1
6.12.2 | Вентиляционная решётка с фиксированными жалюзи 250х300мм Тип, марка РВ1 250х300мм | шт. | 5
6.12.3 | Воздуховод из листовой оцинкованной стали δ=1,0 мм 400х300мм Тип, марка ГОСТ 14918-80* | м | 124
6.12.4 | Воздуховод из листовой оцинкованной стали δ=1,0 мм 250х300мм Тип, марка ГОСТ 14918-80* | м | 3.8
6.12.5 | Воздуховод из листовой оцинкованной стали δ=1,0 мм 250х200мм Тип, марка ГОСТ 14918-80* | м | 3.8
6.12.6 | Переход из оцинкованной стали 400х300 на 250х300 L=300мм Тип, марка ГОСТ 14918-80* | шт | 1
6.12.7 | Переход из оцинкованной стали 250х300 на 250х200 L=300мм Тип, марка ГОСТ 14918-80* | шт. | 1
6.12.8 | Отвод прямоугольный 90° из оцинкованной стали 400х300 Тип, марка ГОСТ 14918-80* | шт | 8
6.12.9 | Теплоизоляция воздуховодов рулонами ТИЛИТ Блэк Стар Дакт Ал δ=20мм Тип, марка ГОСТ 14918-80* Завод- изготовитель:ЗАО "Завод "Лит" | м2 | 0.5
6.13. | Приточная установка Aerostar П5
6.13.1 | Концевой элемент: | шт. | 1
6.13.2 | Входная секция с передним клапаном | шт. | 1
6.13.3 | Регулирующий клапан, размеры L560xH400 mm, расход воздуха 2950 м3/час | шт. | 1
6.13.4 | Фильтр N°1 710x440x360 mm класс энергоэффективности Е Тип, марка Фильтр G4 (ISO Coarse 70%) N°1 | шт. | 1
6.13.5 | Нагреватель MOD AQ GS4/4R G=2950 м3/час, N=59,55 КВт Тип, марка MOD AQ GS4/4R | шт. | 1
6.13.6 | Приточный вентилятор G=2950 m3/час с эл/дв АИР N=1,64 КВт, n=3765 об/мин Тип, марка ZIEHL RH35C.1R/SM12 | шт. | 1
6.13.7 | Шумоглушитель из оцинкованной стали длиной 1056 mm | шт. | 1
6.13.8 | Фильтр М5 Укороч. N°1 710х440x360 mm класс энергоэффективности Е Тип, марка Фильтр М5 (еРМ10 60%) N°1 | шт. | 1
6.13.9 | Концевой элемент с гибкой вставкой Размеры:L720хН450мм | шт. | 1
6.13.10 | Наружная решётка размером 600х400мм Тип, марка АРН 600х400мм | шт. | 1
6.13.11 | Вентиляционная решётка с фиксированными жалюзи 350х350мм Тип, марка РВ1 350х350мм | шт. | 8
6.13.12 | Вентиляционная решётка с фиксированными жалюзи 200х300мм Тип, марка РВ1 200х300мм | шт. | 2
6.13.13 | Воздуховод из листовой оцинкованной стали δ=1,0 мм 600х400мм Тип, марка ГОСТ 14918-80* | м | 100
6.13.14 | Воздуховод из листовой оцинкованной стали δ=1,0 мм 400х400мм Тип, марка ГОСТ 14918-80* | м | 1.5
6.13.15 | Воздуховод из листовой оцинкованной стали δ=1,0 мм 350х400мм 350х250мм Тип, маркаГОСТ 14918-80* | м | 1.5
6.13.16 | Воздуховод из листовой оцинкованной стали δ=1,0 мм 350х250мм Тип, марка ГОСТ 14918-80* | м | 1.5
6.13.17 | Воздуховод из листовой оцинкованной стали δ=1,0 мм 350х200мм Тип, марка ГОСТ 14918-80* | м | 1.5
6.13.18 | Воздуховод из листовой оцинкованной стали δ=1,0 мм 350х400мм Тип, марка ГОСТ 14918-80* | м | 9.3
6.13.19 | Переход из оцинкованной стали 600х400 на 400х400 L=300мм Тип, марка ГОСТ 14918-80* | шт | 1
6.13.20 | Переход из оцинкованной стали 400х400 на 350х400 L=300мм | шт | 1
6.13.21 | Переход из оцинкованной стали 350х400 на 350х250 L=300мм Тип, марка ГОСТ 14918-80* | шт | 1
6.13.22 | Переход из оцинкованной стали 350х250 на 350х200 L=300мм Тип, марка ГОСТ 14918-80* | шт. | 1
6.13.23 | Отвод 135° из оцинкованной стали 600х400 Тип, марка ГОСТ 14918-80* | шт | 2
6.13.24 | Отвод прямоугольный 90° из оцинкованной стали 600х400 Тип, марка ГОСТ 14918-80* | шт | 9
6.13.25 | Отвод прямоугольный 90° из оцинкованной стали 400х400 Тип, марка ГОСТ 14918-80* | шт | 1
6.13.26 | Теплоизоляция воздуховодов рулонами ТИЛИТ Блэк Стар Дакт Ал δ=20мм Тип, марка Блэк Стар Дакт Ал 20/1,2-10 Завод- изготовитель: ЗАО "Завод "Лит" | м2 | 1.5
6.14. | Приточная установка Aerostar П6
6.14.1 | Концевой элемент: | шт. | 1
6.14.2 | Входная секция с передним клапаном | шт. | 1
6.14.3 | Регулирующий клапан, размеры L560xH400 mm, расход воздуха 2710 м3/час с козырьком, с подогревом | шт. | 1
6.14.4 | Фильтр N°1 710x440x360 mm класс энергоэффективности Е Тип, марка Фильтр G4 (ISO Coarse 70%) N°1 | шт. | 1
6.14.5 | Нагреватель MOD AQ GS4/4R G=2710 м3/час, N=55,02 КВт Тип, марка MOD AQ GS4/4R | шт. | 1
6.14.6 | Приточный вентилятор G=2710 m3/час с эл/дв АИР N=1,44 КВт, n=4245 об/мин Тип, марка ZIEHL RH31C.1R/SM12 | шт. | 1
6.14.7 | Шумоглушитель из оцинкованной стали длиной 1056 mm Тип, марка | шт. | 1
6.14.8 | Фильтр М5 Укороч. N°1 710х440x360 mm класс энергоэффективности Е Тип, марка Фильтр М5 (еРМ10 60%) N°1 | шт. | 1
6.14.9 | Концевой элемент с гибкой вставкой Размеры:L720хН450мм Тип, марка | шт. | 1
6.14.10 | Наружная решётка размером 400х300мм Тип, марка Тип, марка АРН 400х300мм | шт. | 1
6.14.11 | Вентиляционная решётка с фиксированными жалюзи 250х300мм Тип, марка РВ1 250х300мм | шт. | 5
6.14.12 | Воздуховод из листовой оцинкованной стали δ=1,0 мм 400х300мм Тип, марка ГОСТ 14918-80* | м | 114
6.14.13 | Воздуховод из листовой оцинкованной стали δ=1,0 мм 300х250мм Тип, марка ГОСТ 14918-80* | м | 3.1
6.14.14 | Воздуховод из листовой оцинкованной стали δ=1,0 мм 250х250мм 250х250мм Тип, марка ГОСТ 14918-80* | м | 3.5
6.14.15 | Воздуховод из листовой оцинкованной стали δ=1,0 мм 250х150мм Тип, марка ГОСТ 14918-80* | м | 3.1
6.14.16 | Переход из оцинкованной стали 400х300 на 300х250 L=300мм Тип, марка ГОСТ 14918-80* | шт | 1
6.14.17 | Переход из оцинкованной стали 300х250 на250х250 L=300мм Тип, марка ГОСТ 14918-80* | шт | 1
6.14.18 | Переход из оцинкованной стали 250х250 на250х150 L=300мм Тип, марка ГОСТ 14918-80* | шт | 1
6.14.19 | Отвод 150° из оцинкованной стали 400х300 Тип, марка ГОСТ 14918-80* | шт | 1
6.14.20 | Отвод прямоугольный 90° из оцинкованной стали 400х300 Тип, марка ГОСТ 14918-80* | шт. | 9
6.14.21 | Отвод прямоугольный 90° из оцинкованной стали 250х300 Тип, марка ГОСТ 14918-80* | шт. | 1
6.14.22 | Отвод прямоугольный 90° из оцинкованной стали 250х250 Тип, марка ГОСТ 14918-80* | шт. | 1
6.14.23 | Теплоизоляция воздуховодов рулонами ТИЛИТ Блэк Стар Дакт Ал δ=20мм Тип, марка Блэк Стар Дакт Ал 20/1,2-10 Завод- изготовитель: ЗАО "Завод "Лит" | м2 | 1.3
6.15. | Приточная установка Aerostar П7
6.15.1 | Концевой элемент: | шт. | 1
6.15.2 | Входная секция с передним клапаном | шт. | 1
6.15.3 | Регулирующий клапан, размеры L460xH350 mm, расход воздуха 1740 м3/час | шт. | 1
6.15.4 | Фильтр N°1 610x390x360 mm класс энергоэффективности Е Тип, марка | шт. | 1
6.15.5 | Нагреватель MOD AQ GS3/6R G=1740 м3/час, N=35,53 КВт Тип, марка MOD AQ GS3/6R | шт. | 1
6.15.6 | Приточный вентилятор G=1740 m3/час с эл/дв АИР N=1,06 КВт, n=4245 об/мин Тип, марка ZIEHL RH31C.1R/SM12 | шт. | 1
6.15.7 | Шумоглушитель из оцинкованной стали длиной 1056 mm Тип, марка | шт. | 1
6.15.8 | Фильтр М5 Укороч. N°1 610х390x360 mm класс энергоэффективности Е Тип, марка Фильтр М5 (еРМ10 60%) N°1 | шт. | 1
6.15.9 | Концевой элемент с гибкой вставкой Размеры: L620хН400мм Тип, марка | шт. | 1
6.15.10 | Наружная решётка размером 300х300мм Тип, марка АРН 300х300мм | шт. | 1
6.15.11 | Вентиляционная решётка с фиксированными жалюзи 250х300мм Тип, марка РВ1 250х300мм | шт. | 5
6.15.12 | Воздуховод из листовой оцинкованной стали δ=1,0 мм 300х300мм Тип, марка ГОСТ 14918-80* | м | 110.5
6.15.13 | Воздуховод из листовой оцинкованной стали δ=1,0 мм 300х250мм Тип, марка ГОСТ 14918-80* | м | 2.5
6.15.14 | Воздуховод из листовой оцинкованной стали δ=1,0 мм250х250мм Тип, марка ГОСТ 14918-80* | м | 1.8
6.15.15 | Воздуховод из листовой оцинкованной стали δ=1,0 мм 250х150мм Тип, марка ГОСТ 14918-80* | м | 4
6.15.16 | Переход из оцинкованной стали 300х300 на 300х250 L=300мм Тип, марка ГОСТ 14918-80* | шт | 1
6.15.17 | Переход из оцинкованной стали 300х250 на250х250 L=300мм Тип, марка ГОСТ 14918-80* | шт | 1
6.15.18 | Переход из оцинкованной стали 250х250 на250х150 L=300мм Тип, марка ГОСТ 14918-80* | шт | 1
6.15.19 | Отвод 150° из оцинкованной стали 300х300 Тип, марка ГОСТ 14918-80* | шт | 1
6.15.20 | Отвод прямоугольный 90° из оцинкованной стали 300х300 Тип, марка ГОСТ 14918-80* | шт. | 9
6.15.21 | Теплоизоляция воздуховодов рулонами ТИЛИТ Блэк Стар Дакт Ал δ=20мм Тип, марка Блэк Стар Дакт Ал 20/1,2-10 Завод- изготовитель: ЗАО "Завод "Лит" | м2 | 1.2
6.16. | Приточная установка Aerostar П8
6.16.1 | Концевой элемент: | шт. | 1
6.16.2 | Входная секция с передним клапаном | шт. | 1
6.16.3 | Регулирующий клапан, размеры L870xH530 mm, расход воздуха 6400 м3/час с козырьком, с подогревом | шт. | 1
6.16.4 | Фильтр N°2 510x570x360 mm класс энергоэффективности Е Тип, марка: Фильтр G4 (ISO Coarse 70%) N°2 | шт. | 1
6.16.5 | Нагреватель MOD AQ GS8/4R G=6400 м3/час, N=114,61 КВт Тип, марка: MOD AQ GS8/4R | шт. | 1
6.16.6 | Приточный вентилятор G=6400 m3/час с эл/дв АИР N=2,99 КВт, n=3340 об/мин Тип, марка: ZIEHL RH40C.1R/SM20 | шт. | 1
6.16.7 | Шумоглушитель из оцинкованной стали длиной 1056 mm | шт. | 1
6.16.8 | Фильтр М5 Укороч. N°2 510х570x360 mm класс энергоэффективности Е Тип, марка: Фильтр М5 (еРМ10 60%) N°2 | шт. | 1
6.16.9 | Концевой элемент с гибкой вставкой Размеры: L1030хН580мм | шт. | 1
6.16.10 | Наружная решётка размером 600х500мм Тип, марка: АРН 600х500мм | шт. | 1
6.16.11 | Вентиляционная решётка с фиксированными жалюзи 500х300мм Тип, марка: АМР 500х300мм | шт. | 10
6.16.12 | Воздуховод из листовой оцинкованной стали δ=1,0 мм 600х500мм Тип, марка: ГОСТ 14918-80* | м | 110
6.16.13 | Отвод прямоугольный 90° из оцинкованной стали 600х500 Тип, марка: ГОСТ 14918-80* | шт. | 7
6.16.14 | Теплоизоляция воздуховодов рулонами ТИЛИТ Блэк Стар Дакт Ал δ=20мм Тип, марка: Блэк Стар Дакт Ал 20/1,2-10 Завод- изготовитель: ЗАО "Завод "Лит" | м2 | 4.36
6.17. | Приточная установка Aerostar П9
6.17.1 | Концевой элемент: | шт. | 1
6.17.2 | Входная секция с передним клапаном | шт. | 1
6.17.3 | Регулирующий клапан, размеры L460xH350 mm, расход воздуха 1050 м3/час с козырьком, с подогревом | шт. | 1
6.17.4 | Фильтр N°1 610x390x360 mm класс энергоэффективности Е Тип, марка:Фильтр G4 (ISO Coarse 70%) N°1 | шт. | 1
6.17.5 | Нагреватель MOD AQ 60х35/3R G=1050 м3/час, N=19,54 КВт Тип, марка: MOD AQ 60х35/3R | шт. | 1
6.17.6 | Приточный вентилятор G=1050 m3/час с эл/дв АИР N=0,58 КВт, n=4775 об/мин Тип, марка: ZIEHL RH31C.1R/SM12 | шт. | 1
6.17.7 | Шумоглушитель из оцинкованной стали длиной 1056 mm | шт. | 1
6.17.8 | Фильтр М5 Укороч. N°1 610х390x360 mm класс энергоэффективности Е Тип, марка: Фильтр М5 (еРМ10 60%) N°1 | шт. | 1
6.17.9 | Концевой элемент с гибкой вставкой Размеры: L620хН400мм | шт. | 1
6.17.10 | Наружная решётка размером 300х250мм Тип, марка: АРН 300х250мм | шт. | 1
6.17.11 | Вентиляционная решётка с фиксированными жалюзи 150х200мм Тип, марка: РВ1 150х200мм | шт. | 4
6.17.12 | Вентиляционная решётка с фиксированными жалюзи 150х350мм Тип, марка: РВ1 150х350мм | шт. | 1
6.17.13 | Воздуховод из листовой оцинкованной стали δ=1,0 мм 300х250мм Тип, марка: ГОСТ 14918-80* | м | 120
6.17.14 | Отвод 136° из оцинкованной стали 300х250 Тип, марка: ГОСТ 14918-80* | шт. | 1
6.17.15 | Отвод 134° из оцинкованной стали 300х250 Тип, марка: ГОСТ 14918-80* | шт. | 1
6.17.16 | Отвод прямоугольный 90° из оцинкованной стали 300х250 Тип, марка: ГОСТ 14918-80* | шт. | 8
6.17.17 | Теплоизоляция воздуховодов рулонами ТИЛИТ Блэк Стар Дакт Ал δ=20мм Тип, марка: Блэк Стар Дакт Ал 20/1,2-10 Завод- изготовитель: ЗАО "Завод "Лит" | м2 | 1.1
6.18. | Вытяжная установка Aerostar В5
6.18.1 | Концевой элемент с гибкой вставкой Размеры: L620хН400мм | шт. | 1
6.18.2 | Вытяжной вентилятор G=2950 m3/час с эл/дв АИР N=1,04 КВт, n=4245 об/мин Тип, марка: ZIEHL RH31C.1R/SM12 | шт. | 1
6.18.3 | Концевой элемент: Входная секция с передним клапаном | шт. | 1
6.18.4 | Регулирующий клапан, размеры L460xH350 mm, расход воздуха 2950 м3/час с козырьком, с подогревом | шт. | 1
6.18.5 | Наружная решётка размером 450х350мм Тип, марка: АРН 450х350мм | шт. | 1
6.18.6 | Вентиляционная решётка с фиксированными жалюзи 350х350мм Тип, марка: РВ1 350х350мм | шт. | 5
6.18.7 | Вентиляционная решётка с фиксированными жалюзи 200х300мм Тип, марка: | шт. | 2
6.18.8 | Воздуховод из листовой оцинкованной стали δ=1,0 мм 450х350мм Тип, марка: РВ1 200х300мм | м | 97
6.18.9 | Воздуховод из листовой оцинкованной стали δ=1,0 мм 400х350мм Тип, марка: ГОСТ 14918-80* | м | 12.3
6.18.10 | Воздуховод из листовой оцинкованной стали δ=1,0 мм 350х300мм Тип, марка: ГОСТ 14918-80* | м | 2.8
6.18.11 | Воздуховод из листовой оцинкованной стали δ=1,0 мм 350х250мм Тип, марка:ГОСТ 14918-80* | м | 5.2
6.18.12 | Воздуховод из листовой оцинкованной стали δ=1,0 мм 350х200мм Тип, марка: ГОСТ 14918-80* | м | 4.4
6.18.13 | Переход из оцинкованной стали 350х300 на 350х250 L=300мм Тип, марка: ГОСТ 14918-80* | шт | 1
6.18.14 | Переход из оцинкованной стали 350х250 на 350х200 L=300мм Тип, марка: ГОСТ 14918-80* | шт | 1
6.18.15 | Отвод прямоугольный 90° из оцинкованной стали 450х350 Тип, марка: ГОСТ 14918-80* | шт. | 9
6.18.16 | Теплоизоляция воздуховодов рулонами ТИЛИТ Блэк Стар Дакт Ал δ=20мм Тип, марка: Блэк Стар Дакт Ал 20/1,2-10 Завод- изготовитель: ЗАО "Завод "Лит" | м2 | 0.6
6.19. | Вытяжная установка Aerostar В6
6.19.1 | Концевой элемент с гибкой вставкой Размеры: L620хН400мм | шт. | 1
6.19.2 | Вытяжной вентилятор G=2710 m3/час с эл/дв АИР N=0,93 КВт, n=4245 об/мин Тип, марка: ZIEHL RH31C.1R/SM12 | шт. | 1
6.19.3 | Концевой элемент: Входная секция с передним клапаном Тип, марка: | шт. | 1
6.19.4 | Регулирующий клапан, размеры L460xH350 mm, расход воздуха 2710 м3/час с козырьком, с подогревом | шт. | 1
6.19.5 | Наружная решётка размером 400х300мм Тип, марка: АРН 400х300мм | шт. | 1
6.19.6 | Вентиляционная решётка с фиксированными жалюзи 250х300мм Тип, марка: РВ1 250х300мм | шт. | 6
6.19.7 | Воздуховод из листовой оцинкованной стали δ=1,0 мм 400х300мм Тип, марка: ГОСТ 14918-80* | м | 117
6.19.8 | Воздуховод из листовой оцинкованной стали δ=1,0 мм 300х250мм Тип, марка: ГОСТ 14918-80* | м | 5.3
6.19.9 | Воздуховод из листовой оцинкованной стали δ=1,0 мм 250х250мм Тип, марка: ГОСТ 14918-80* | м | 3.9
6.19.10 | Воздуховод из листовой оцинкованной стали δ=1,0 мм 250х150мм Тип, марка: ГОСТ 14918-80* | м | 3.1
6.19.11 | Переход из оцинкованной стали 400х300 на 300х250 L=300мм Тип, марка: ГОСТ 14918-80* | шт | 1
6.19.12 | Переход из оцинкованной стали 300х250 на 250х250 L=300мм Тип, марка: ГОСТ 14918-80* | шт | 1
6.19.13 | Переход из оцинкованной стали 250х250 на 250х150 L=300мм Тип, марка: ГОСТ 14918-80* | шт | 1
6.19.14 | Отвод 135° из оцинкованной стали 400х300 Тип, марка: ГОСТ 14918-80* | шт | 1
6.19.15 | Отвод прямоугольный 90° из оцинкованной стали 400х300 Тип, марка: ГОСТ 14918-80* | шт. | 9
6.19.16 | Теплоизоляция воздуховодов рулонами ТИЛИТ Блэк Стар Дакт Ал δ=20мм Тип, марка: Блэк Стар Дакт Ал 20/1,2-10 Завод- изготовитель: ЗАО "Завод "Лит" | м2 | 0.8
6.20. | Вытяжная установка Aerostar В7
6.20.1 | Концевой элемент с гибкой вставкой Размеры: L620хН400мм | шт. | 1
6.20.2 | Вытяжной вентилятор G=1740 m3/час с эл/дв АИР N=0,64 КВт, n=4775 об/мин Тип, марка: ZIEHL RH28C.1R/SM12 | шт. | 1
6.20.3 | Концевой элемент: Входная секция с передним клапаном | шт. | 1
6.20.4 | Регулирующий клапан, размеры L460xH350 mm, расход воздуха 1740 м3/час с козырьком, с подогревом | шт. | 1
6.20.5 | Наружная решётка размером 400х350мм Тип, марка: АРН 400х350мм | шт. | 1
6.20.6 | Вентиляционная решётка с фиксированными жалюзи 250х300мм Тип, марка: РВ1 250х300мм | шт. | 9
6.20.7 | Воздуховод из листовой оцинкованной стали δ=1,0 мм 400х350мм Тип, марка: ГОСТ 14918-80* | м | 93
6.20.8 | Воздуховод из листовой оцинкованной стали δ=1,0 мм 400х300мм Тип, марка: ГОСТ 14918-80* | м | 10.3
6.20.9 | Воздуховод из листовой оцинкованной стали δ=1,0 мм 300х250мм Тип, марка: ГОСТ 14918-80* | м | 4.4
6.20.10 | Воздуховод из листовой оцинкованной стали δ=1,0 мм 250х250мм Тип, марка: ГОСТ 14918-80* | м | 5.2
6.20.11 | Воздуховод из листовой оцинкованной стали δ=1,0 мм 250х150мм Тип, марка: ГОСТ 14918-80* | м | 4
6.20.12 | Переход из оцинкованной стали 400х350 на 400х300 L=300мм Тип, марка: ГОСТ 14918-80* | шт | 1
6.20.13 | Переход из оцинкованной стали 400х300 на 300х250 L=300мм Тип, марка: | шт | 2
6.20.14 | Переход из оцинкованной стали 300х250 на 250х250 L=300мм Тип, марка: ГОСТ 14918-80* | шт | 2
6.20.15 | Переход из оцинкованной стали 300х250 на 250х250 L=300мм Тип, марка: | шт | 2
6.20.16 | Отвод 135° из оцинкованной стали 400х350 Тип, марка: ГОСТ 14918-80* | шт | 1
6.20.17 | Отвод прямоугольный 90° из оцинкованной стали 400х350 Тип, марка: ГОСТ 14918-80* | шт. | 7
6.20.18 | Отвод прямоугольный 90° из оцинкованной стали 400х300 Тип, марка: ГОСТ 14918-80* | шт. | 2
6.20.19 | Теплоизоляция воздуховодов рулонами ТИЛИТ Блэк Стар Дакт Ал δ=20мм Тип, марка: Блэк Стар Дакт Ал 20/1,2-10 Завод- изготовитель: ЗАО "Завод "Лит" | м2 | 1.3
6.21. | Вытяжная установка Aerostar В8
6.21.1 | Концевой элемент с гибкой вставкой Размеры: L830хН580мм | шт. | 1
6.21.2 | Вытяжной вентилятор G=6400 m3/час с эл/дв АИР N=2,15 КВт, n=3340 об/мин Тип, марка: ZIEHL RH40C.1R/SM20 | шт. | 1
6.21.3 | Шумоглушитель из оцинкованной стали длиной 1056 mm | шт. | 1
6.21.4 | Концевой элемент: Входная секция с передним клапаном | шт. | 1
6.21.5 | Регулирующий клапан, размеры L670xH530 mm, расход воздуха 6400 м3/час с козырьком, с подогревом | шт. | 1
6.21.6 | Наружная решётка размером 600х500мм Тип, марка: АРН 600х500мм | шт. | 1
6.21.7 | Вентиляционная решётка с фиксированными жалюзи 500х300мм Тип, марка: АМР 500х300мм | шт. | 10
6.21.8 | Воздуховод из листовой оцинкованной стали δ=1,0 мм 600х500мм Тип, марка: ГОСТ 14918-80* | м | 112
6.21.9 | Отвод 135° из оцинкованной стали 600х500 Тип, марка: ГОСТ 14918-80* | шт | 1
6.21.10 | Отвод прямоугольный 90° из оцинкованной стали 400х350 Тип, марка: ГОСТ 14918-80* | шт. | 7
6.21.11 | Теплоизоляция воздуховодов рулонами ТИЛИТ Блэк Стар Дакт Ал δ=20мм Тип, марка: Блэк Стар Дакт Ал 20/1,2-10 Завод- изготовитель: ЗАО "Завод "Лит" | м2 | 3.7
6.22. | Вытяжная установка Aerostar В9
6.22.1 | Концевой элемент с гибкой вставкой Размеры: L620хН400мм | шт. | 1
6.22.2 | Вытяжной вентилятор G=1050 m3/час с эл/дв АИР N=0,34 КВт, n=5350 об/мин Тип, марка: ZIEHL RH25C.1R/SM12 | шт. | 1
6.22.3 | Концевой элемент: Входная секция с передним клапаном | шт. | 1
6.22.4 | Регулирующий клапан, размеры L460xH350 mm, расход воздуха 1050 м3/час с козырьком, с подогревом | шт. | 1
6.22.5 | Наружная решётка размером 300х250мм Тип, марка: АРН 300х250мм | шт. | 1
6.22.6 | Вентиляционная решётка с фиксированными жалюзи 150х150мм Тип, марка: РВ1 150х150мм | шт. | 3
6.22.7 | Вентиляционная решётка с фиксированными жалюзи 150х200мм Тип, марка: РВ1 150х200мм | шт. | 2
6.22.8 | Вентиляционная решётка с фиксированными жалюзи 150х250мм Тип, марка: РВ1 150х250мм | шт. | 2
6.22.9 | Воздуховод из листовой оцинкованной стали δ=1,0 мм 300х250мм Тип, марка: ГОСТ 14918-80* | м | 89
6.22.10 | Воздуховод из листовой оцинкованной стали δ=1,0 мм 250х200мм Тип, марка: ГОСТ 14918-80* | м | 24.3
6.22.11 | Воздуховод из листовой оцинкованной стали δ=1,0 мм 200х150мм Тип, марка: ГОСТ 14918-80* | м | 8.6
6.22.12 | Переход из оцинкованной стали 300х250 на 250х200 L=300мм Тип, марка: ГОСТ 14918-80* | шт | 1
6.22.13 | Отвод 135° из оцинкованной стали 300х250 Тип, марка: ГОСТ 14918-80* | шт | 1
6.22.14 | Отвод прямоугольный 90° из оцинкованной стали 300х250 Тип, марка: ГОСТ 14918-80* | шт. | 4
6.22.15 | Отвод прямоугольный 90° из оцинкованной стали 250х200 Тип, марка: ГОСТ 14918-80* | шт. | 1
6.22.16 | Теплоизоляция воздуховодов рулонами ТИЛИТ Блэк Стар Дакт Ал δ=20мм Тип, марка: Блэк Стар Дакт Ал 20/1,2-10 Завод- изготовитель: ЗАО "Завод "Лит" | м2 | 0.9
6.22.17 | Регулирующий клапан, размеры L900xH500 mm, расход воздуха 3170 м3/час с гибкой вставкой | шт. | 1
6.22.18 | Шумоглушитель из оцинкованной стали длиной 1056 mm | шт. | 2
6.22.19 | Фильтр G4 нерж. N°2 421х490 x 500 mm Тип, марка: Фильтр G4 (ISO Coarse 70%) N°2 | шт. | 1
6.23. | Система В10.
6.23.1 | Вентиляционная решётка 100х100мм Тип, марка РВ1 100х100 | шт. | 5
6.23.2 | Вентиляционная решётка 100х250мм Тип, марка РВ1 100х250 | шт. | 8
6.23.3 | Воздуховод из листовой оцинкованной стали δ=1,0 мм 100х150мм | м | 37.5
6.23.4 | Воздуховод из листовой оцинкованной стали δ=1,0 мм 150х150мм | м | 12
6.23.5 | Воздуховод из листовой оцинкованной стали δ=1,0 мм 200х200мм | м | 5
6.23.6 | Воздуховод из листовой оцинкованной стали δ=1,0 мм 250х300мм | м | 7
6.23.7 | Воздуховод из листовой оцинкованной стали δ=1,0 мм 300х300мм | м | 1.5
6.23.8 | Воздуховод круглый из листовой оцинкованной стали δ=1,0 мм d315мм | м | 10
6.23.9 | Переход из оцинкованной стали 300х300мм на d315 L=300мм | шт. | 1
6.23.10 | Переход из оцинкованной стали 250х300мм на 300х300 L=300мм | шт. | 1
6.23.11 | Переход из оцинкованной стали 200х200мм на 250х300 L=300мм | шт. | 1
6.23.12 | Переход из оцинкованной стали 100х150мм на 150х150 L=300мм | шт. | 1
6.23.13 | Отвод прямоугольный 90° из оцинкованной стали 100х150 | шт. | 4
6.23.14 | Отвод прямоугольный 90° из оцинкованной стали 150х150 | шт. | 2
6.23.15 | Отвод прямоугольный 90° из оцинкованной стали 150х250 | шт. | 1
6.23.16 | Отвод прямоугольный 90° из оцинкованной стали 200х200 | шт. | 2
6.23.17 | Отвод прямоугольный 90° из оцинкованной стали 250х300 | шт. | 2
6.23.18 | Отвод круглый 90° из оцинкованной стали d315 | шт. | 2
6.23.19 | Вентилятор для круглых каналов G=1400 м3/час, N=0,150 КВт, n=2645 об/мин Тип, марка АХС 315А U=230В; ν=50Гц с регулятором скорости RV/RVN/RVS-1 | шт. | 1
6.23.20 | Шумоглушитель для круглых воздуховодов d315, L=0,9м Тип, марка CSA 315/900 | шт. | 1
6.23.21 | Клапан обратный для круглых воздуховодов d315 Тип, марка КО 315 Завод- изготовитель : ООО "Вентмаркет" | шт. | 1
6.23.22 | Зонт круглый d315 Тип, марка ЗК.00.000.02 | шт. | 1
6.24. | Система В11.
6.24.1 | Вентиляционная решётка 100х250мм Тип, марка РВ1 100х250 | шт. | 8
6.24.2 | Воздуховод из листовой оцинкованной стали δ=1,0 мм 150х150мм | м | 4.5
6.24.3 | Воздуховод из листовой оцинкованной стали δ=1,0 мм 200х250мм | м | 6
6.24.4 | Воздуховод круглый из листовой оцинкованной стали δ=1,0 мм d160мм | м | 43
6.24.5 | Воздуховод круглый из листовой оцинкованной стали δ=1,0 мм d200мм | м | 5
6.24.6 | Переход из оцинкованной стали d160 на d200 L=300мм | шт. | 1
6.24.7 | Переход из оцинкованной стали 200х250мм на d160 L=300мм | шт. | 1
6.24.8 | Переход из оцинкованной стали 150х150мм на 200х250 L=300мм | шт. | 1
6.24.9 | Отвод прямоугольный 90° из оцинкованной стали 200х250 | шт. | 3
6.24.10 | Отвод круглый 90° из оцинкованной стали d160 | шт. | 1
6.24.11 | Отвод круглый 90° из оцинкованной стали d200 | шт. | 2
6.24.12 | Вентилятор канальный центробежный U=230В; ν=50Гц с регулятором скорости RV/RVS-1/RVN G=700 м3/час, N=0,110 КВт, n=2550 об/мин Тип, марка АХС 160В | шт. | 1
6.24.13 | Шумоглушитель для круглых воздуховодов d160, L=0,6м Тип, марка CSA 160/600 | шт. | 1
6.24.14 | Клапан обратный для круглых воздуховодов d315 Тип, марка КО 315 Завод- изготовитель : ООО "Вентмаркет" | шт. | 1
6.24.15 | Зонт круглый d200 Тип, марка ЗК.00.000.00 | шт. | 1
6.25. | Система В12.
6.25.1 | Вентиляционная решётка 100х150мм Тип, марка РВ1 100х150 | шт. | 2
6.25.2 | Вентиляционная решётка 200х250мм РВ1 100х150 | шт. | 3
6.25.3 | Воздуховод из листовой оцинкованной стали δ=1,0 мм 100х150мм | м | 5.5
6.25.4 | Воздуховод из листовой оцинкованной стали δ=1,0 мм 200х250мм | м | 16
6.25.5 | Воздуховод из листовой оцинкованной стали δ=1,0 мм 300х300мм | м | 1
6.25.6 | Воздуховод круглый из листовой оцинкованной стали δ=1,0 мм d315мм | м | 30
6.25.7 | Переход из оцинкованной стали 300х300 на d315 L=300мм | шт. | 1
6.25.8 | Переход из оцинкованной стали 200х250мм на 300х300 L=300мм | шт. | 1
6.25.9 | Отвод прямоугольный 90° из оцинкованной стали 200х250 | шт. | 5
6.25.10 | Отвод круглый 90° из оцинкованной стали d160 | шт. | 3
6.25.11 | Вентилятор для круглых каналов G=1400 м3/час, N=0,150 КВт, n=2645 об/мин Тип, марка АХС 315А U=230В; ν=50Гц с регулятором скорости RV/RVN/RVS-1 | шт. | 1
6.25.12 | Шумоглушитель для круглых воздуховодов d315, L=0,9м Тип, марка CSA 315/900 | шт. | 1
6.25.13 | Клапан обратный для круглых воздуховодов d315 Тип, марка КО 315 Завод- изготовитель : ООО "Вентмаркет" | шт. | 1
6.25.14 | Зонт круглый d315 Тип, марка ЗК.00.000.02 | шт. | 1
6.26. | Система В13.
6.26.1 | Вентиляционная решётка 100х150мм Тип, марка РВ1 100х150 | шт. | 8
6.26.2 | Воздуховод из листовой оцинкованной стали δ=1,0 мм d100мм | м | 10
6.26.3 | Воздуховод из листовой оцинкованной стали δ=1,0 мм 150х150мм | м | 18
6.26.4 | Воздуховод из листовой оцинкованной стали δ=1,0 мм 150х200мм | м | 12
6.26.5 | Воздуховод из листовой оцинкованной стали δ=1,0 мм 200х200мм | м | 10
6.26.6 | Воздуховод из листовой оцинкованной стали δ=1,0 мм 200х250мм | м | 7
6.26.7 | Воздуховод из листовой оцинкованной стали δ=1,0 мм 250х300мм | м | 19
6.26.8 | Воздуховод из листовой оцинкованной стали δ=1,0 мм 300х400мм | м | 9
6.26.9 | Воздуховод из листовой оцинкованной стали δ=1,0 мм 400х400мм | м | 1
6.26.10 | Воздуховод круглый из листовой оцинкованной стали δ=1,0 мм d315мм | м | 24
6.26.11 | Переход из оцинкованной стали d100 на 150х150 L=300мм | шт. | 6
6.26.12 | Переход из оцинкованной стали 150х150 на 150х200 L=300мм | шт. | 1
6.26.13 | Переход из оцинкованной стали 150х200мм на 200х200 L=300мм | шт. | 1
6.26.14 | Переход из оцинкованной стали 200х200мм на 250х300 L=300мм | шт. | 1
6.26.15 | Переход из оцинкованной стали 250х300мм на 300х400 L=300мм | шт. | 1
6.26.16 | Переход из оцинкованной стали 300х400мм на 400х400 L=300мм | шт. | 1
6.26.17 | Отвод круглый 90° из оцинкованной стали d100 | шт. | 6
6.26.18 | Отвод прямоугольный 90° из оцинкованной стали 150х150 | шт. | 2
6.26.19 | Отвод прямоугольный 90° из оцинкованной стали 150х200 | шт. | 3
6.26.20 | Отвод прямоугольный 90° из оцинкованной стали 200х200 | шт. | 3
6.26.21 | Отвод прямоугольный 90° из оцинкованной стали 200х250 | шт. | 2
6.26.22 | Отвод прямоугольный 90° из оцинкованной стали 250х300 | шт. | 2
6.26.23 | Отвод круглый 90° из оцинкованной стали d315 | шт. | 3
6.26.24 | Вентилятор для круглых каналов G=1850 м3/час, N=0,300 КВт, n=2630 об/мин Тип, марка АХС 315 U=230В; ν=50Гц с регулятором скорости RVN/RVS-1 Тип, марка | шт. | 1
6.26.25 | Осушитель воздуха для круглых каналов G=1800м3/час, W=2,6 КВт, U=220В Тип, марка Daksen DR-170 | шт. | 1
6.26.26 | Шумоглушитель для круглых воздуховодов d315, L=0,9м Тип, марка CSA 315/900 | шт. | 1
6.26.27 | Клапан обратный для круглых воздуховодов d315 Тип, марка КО 315 Завод- изготовитель : ООО "Вентмаркет" | шт. | 1
6.26.28 | Зонт круглый d315 Тип, марка ЗК.00.000.02 | шт. | 1
6.27. | Система В14.
6.27.1 | Вентиляционная решётка 100х150мм Тип, марка РВ1 100х150 | шт. | 28
6.27.2 | Воздуховод из листовой оцинкованной стали δ=1,0 мм 150х150мм | м | 106
6.27.3 | Воздуховод из листовой оцинкованной стали δ=1,0 мм 150х200мм | м | 18
6.27.4 | Воздуховод из листовой оцинкованной стали δ=1,0 мм 200х200мм | м | 7.2
6.27.5 | Воздуховод из листовой оцинкованной стали δ=1,0 мм 200х250мм | м | 10.5
6.27.6 | Воздуховод из листовой оцинкованной стали δ=1,0 мм 300х400мм | м | 7
6.27.7 | Воздуховод из листовой оцинкованной стали δ=1,0 мм 400х400мм | м | 18
6.27.8 | Воздуховод из листовой оцинкованной стали δ=1,0 мм 600х400мм | м | 20
6.27.9 | Переход из оцинкованной стали 150х150 на 150х200 L=300мм | шт. | 1
6.27.10 | Переход из оцинкованной стали 150х200 на 200х200 L=300мм | шт. | 1
6.27.11 | Переход из оцинкованной стали 200х200мм на 200х250 L=300мм | шт. | 1
6.27.12 | Переход из оцинкованной стали 200х250мм на 300х400 L=300мм | шт. | 1
6.27.13 | Переход из оцинкованной стали 300х400мм на 400х400 L=300мм | шт. | 1
6.27.14 | Переход из оцинкованной стали 400х400мм на 600х400 L=300мм | шт. | 1
6.27.15 | Переход из оцинкованной стали 600х400мм на 600х300 L=300мм | шт. | 1
6.27.16 | Переход из оцинкованной стали 600х300мм на 600х350 L=300мм | шт. | 1
6.27.17 | Переход из оцинкованной стали 600х400мм на 788х715 L=300мм | шт. | 1
6.27.18 | Переход из оцинкованной стали 600х400мм на 484х400 L=300мм | шт. | 1
6.27.19 | Отвод прямоугольный 90° из оцинкованной стали 150х150 | шт. | 16
6.27.20 | Отвод прямоугольный 90° из оцинкованной стали 150х200 | шт. | 3
6.27.21 | Отвод прямоугольный 90° из оцинкованной стали 600х400 | шт. | 2
6.27.22 | Вентилятор для прямоугольных каналов G=2700 м3/час, N=1,6 КВт, n=1360 об/м Тип, марка ВКП-60-30-4Е U=230В; ν=50Гц со встраиваемым биметаллическим термореле | шт. | 1
6.27.23 | Осушитель воздуха канальный G=1800м3/час, W=2,6 КВт, U=220В; 1080х600х820 Тип, марка Daksen DR-240 | шт. | 1
6.27.24 | Шумоглушитель для прямоугольных воздуховодов 600х350мм, L=1,0м Тип, марка RSA 600х350 | шт. | 1
6.27.25 | Клапан обратный для прямоугольных воздуховодов 600х400 Тип, марка КОП 600х400 Завод- изготовитель : ООО "Вентмаркет" | шт. | 1
6.27.26 | Зонт прямоугольный 400х720 Тип, марка ЗК.00.000.04 | шт. | 1
6.28. | Система В15.
6.28.1 | Вентиляционная решётка 100х200мм Тип, марка РВ1 100х200 | шт. | 8
6.28.2 | Воздуховод из листовой оцинкованной стали δ=1,0 мм 200х200мм | м | 63
6.28.3 | Воздуховод из листовой оцинкованной стали δ=1,0 мм 250х300мм | м | 3.5
6.28.4 | Воздуховод из листовой оцинкованной стали δ=1,0 мм d250мм | м | 10
6.28.5 | Переход из оцинкованной стали 200х200 на 250х300 L=300мм | шт. | 1
6.28.6 | Отвод прямоугольный 90° из оцинкованной стали 200х200 | шт. | 5
6.28.7 | Вентилятор для круглых каналов G=1120 м3/час, N=0,17 КВт, n=2550 об/мин Тип, марка АХС 250 U=230В; ν=50Гц с регулятором скорости RV/RVN/RVS-1 | шт. | 1
6.28.8 | Шумоглушитель для круглых воздуховодов d 250, L=600мм Тип, марка СSA d 250 | шт. | 1
6.28.9 | Клапан обратный для круглых воздуховодов d250 Тип, марка КО 250 Завод- изготовитель : ООО "Вентмаркет" | шт. | 1
6.28.10 | Зонт круглый d250 Тип, марка ЗК.00.000.01 | шт. | 1
7 | Кондиционирование и холодоснабжение
7.1. | Чиллер Q=7,4 кBт, N=1,3 кBт Тип, марка: Belluna X07 Завод изготовитель: Belluna | шт | 3
7.2. | Блoк наpужныŭ uнвepтopныŭ Тип, марка: Airway AVRF-Eo-i-50SX Завод изготовитель: ООО ПП "ТехВент" | шт | 1
7.3. | Блoк наpужныŭ uнвepтopныŭ Тип, марка: Airway AVRF-Eo-i-56SX Завод изготовитель: ООО ПП "ТехВент" | шт | 1
7.4. | Блок внуmpeннuŭ насmeнныŭ (в комплекте с ИK-пультом управления) Тип, марка: Airway AVRF-Ei-W-2,8Ba Завод изготовитель: ООО ПП "ТехВент" | шт | 2
7.5. | Блок внуmpeннuŭ насmeнныŭ (в комплекте с ИK-пультом управления) Тип, марка: Airway AVRF-Ei-W-3,6Ba Завод изготовитель: ООО ПП "ТехВент" | шт | 2
7.6. | Блок внуmpeннuŭ насmeнныŭ (в комплекте с ИK-пультом управления) Тип, марка: Airway AVRF-Ei-W-4,5Ba Завод изготовитель: ООО ПП "ТехВент" | шт | 7
7.7. | Блок внуmpeннuŭ насmeнныŭ (в комплекте с ИK-пультом управления) Тип, марка: Airway AVRF-Ei-W-5,6Ba Завод изготовитель: ООО ПП "ТехВент" | шт | 4
7.8. | Блок внуmpeннuŭ насmeнныŭ (в комплекте с ИK-пультом управления) Тип, марка: Airway AVRF-Ei-W-7,1Ba Завод изготовитель: ООО ПП "ТехВент" | шт | 8
7.9. | Pефнет-разветвитель Тип, марка: Airway AVRF-Y-01 Завод изготовитель: ООО ПП "ТехВент" | шт | 1
7.10. | Pефнет-разветвитель Тип, марка: Airway AVRF-Y-02 Завод изготовитель: ООО ПП "ТехВент" | шт | 18
7.11. | Pефнет-разветвитель Тип, марка: Airway AVRF-Y-03 Завод изготовитель: ООО ПП "ТехВент" | шт | 3
7.12. | Pефнет-объединитель Тип, марка: Airway AVRF-Y-TL-01 Завод изготовитель: ООО ПП "ТехВент" | шт | 1
7.13. | Труба медная: Ø 6.35 | м | 26.01
7.14. | Труба медная: Ø 9.52 | м | 30
7.15. | Труба медная: Ø 12.7 | м | 135
7.16. | Труба медная: Ø 15.9 | м | 60
7.17. | Труба медная: Ø 19.1 | м | 70
7.18. | Труба медная: Ø 22.2 | м | 50
7.19. | Труба медная: Ø 25.4 | м | 42
7.20. | Труба медная: Ø 28.6 | м | 40
7.21. | Труба медная: Ø 31,75 | м | 30
7.22. | Труба медная: Ø 38,1 | м | 10
7.23. | Труба медная: Ø 41,4 | м | 30
7.24. | Труба медная: Ø 6.35 | м | 26.01
7.25. | Труба медная: Ø 9.52 | м | 30
7.26. | Труба медная: Ø 12.7 | м | 135
7.27. | Труба медная: Ø 15.9 | м | 60
7.28. | Труба медная: Ø 19.1 | м | 70
7.29. | Труба медная: Ø 22.2 | м | 50
7.30. | Труба медная: Ø 25.4 | м | 42
7.31. | Труба медная: Ø 28.6 | м | 40
7.32. | Труба медная: Ø 31,75 | м | 30
7.33. | Труба медная: Ø 38,1 | м | 10
7.34. | Труба медная: Ø 41,4 | м | 30
8 | Автоматическая пожарная сигнализация и система оповещения и управления эвакуацией
8.1. | Кабель, КСРВнг(А)-FRLS 2х0,8 | м.п. | 3376
8.2. | Панель Пожарная и Управления Пожаротушением в сборе с платой расширения на 2 дополнительных шлейфа , Aritech 2X-F2-FB2-99, Код:UTC Fire & Securite B.V., & Securite B.V., Securite B.V., Нидерланды | шт. | 2
8.3. | Прибор приемно-контрольный Сигнал-10 , Сигнал-10 , Код:«Болид» | шт. | 1
8.4. | Блок сигнально-пусковой С2000-КПБ , С2000-КПБ , Код:«Болид» | шт. | 1
8.5. | модули на 4 входа/выхода для управления исполнительными устройствами , 102034С, Код:UTC Fire & Securite B.V., & Securite B.V., Securite B.V., Нидерланды | шт | 8
8.6. | Светодиодная плата индикации на 20 зон для ППКП , Aritech 2X-ZI-20, Код:UTC Fire & Securite B.V., & Securite B.V., Securite B.V., Нидерланды | шт. | 1
8.7. | Извещатель пожарный адресный дымовой оптико-электронный , DP2061N, Код:UTC Fire & Securite B.V., & Securite B.V., Securite B.V., Нидерланды | шт. | 106
8.8. | Извещатель пожарный адресный ручной , DP2061N, Код:UTC Fire & Securite B.V., & Securite B.V., Securite B.V., Нидерланды | шт. | 23
8.9. | Извещателоь адресный тепловой Aritech , DP2063N, Код:UTC Fire & Securite B.V., & Securite B.V., Securite B.V., Нидерланды | шт. | 2
8.10. | Аксессуары для крепления извещателей дымовых и тепловых, UTC Fire & Securite B.V., & Securite B.V., Securite B.V., Нидерланды | шт. | 108
8.11. | Оповещатель пожарный световой , Табло-Выход , Код:"Кристал" | шт | 16
8.12. | Оповещатель звуковой , Свирель-2 исп.02 , Код:"Болид" | шт | 47
8.13. | Рабочая станция (клавиатура и мышь в комплекте) , LTV WS020-N.P1 ОПС-СКД , Код:“LTV” | шт. | 1
8.14. | Монитор 22” , LTV-MCL-2215 , Код:“LTV” | шт. | 1
8.15. | Источник бесперебойного питания , SKAT-UPS 1000/600 , Код:“Бастион” | шт. | 1
8.16. | 8-портовый коммутатор , LPA-EVA-CC , Код:“LPA” | шт. | 1
8.17. | ПО Aritech , 2X-F2-FB2-99, Код:UTC Fire & Securite B.V., & Securite B.V., Securite B.V., Нидер-ланды | шт. | 1
8.18. | ШПС12 исп. 15 , ШПС12 исп. 15 , Код:“Болид” | шт. | 1
8.19. | Кабель КСРВнг(А)-FRLS 2х0,8 , КСРВнг(А)-FRLS 2х0,8 , Код:«Паритет» | м | 4000
8.20. | Кабельный канал 16х16 огнестойкость Е110 , «Экопласт» | м | 2000
8.21. | Труба гофрированная ПВХ Ecoplast д.16мм, лёгкая, огнестойкая Е90, с протяжкой , «Экопласт» | м. | 2000
8.22. | Оцинкованные однорожковые крепления для линий ОКЛ , «Экопласт» | шт. | 4000
8.23. | Универсальный металлический дюбель MUD5*30 , «Экопласт» | шт. | 4000
8.24. | Шуруп стальной оцинкованный 4.8*32мм | шт. | 4000
8.25. | Пластина из оцинкованной стали толщиной 0.75мм , существующая | шт. | 56
9 | Сети связи, ЛВС, телефонизация, звуковое сопровождение, СКУД, СВН
9.1. | Кабель СС
9.1.1 | Кабель ParLan F/UTP Cat6e PVCLS нг(A)-LSLTx 4х2х0,5 | м.п. | 2897
9.1.2 | Кабель КВВГЭнг(А)-LSLTx 4x1,0 | м.п. | 1400
9.1.3 | Кабель канал | м.п. | 4297
9.2. | Оборудование ВН
9.2.1 | IP-видеокамера (в комплекте с лицензией на подключение), , Тип, марка:DS-2CD2123G2-IS | шт | 20
9.2.2 | Видеорегистратор HDD (4 шт. по 8 Тб) , Тип, марка:Trassir NeuroStation | шт | 1
9.2.3 | Сетевой коммутатор , Тип, марка:DS-3E1326P-EI | шт | 1
9.2.4 | Шкаф телекоммуникационный настенный 600x600x396 , Тип, марка:SUPRLAN ТВ-9U | шт | 1
9.2.5 | Полка для размещения оборудования в шкаф 600x600x396 , Тип, марка:4ТКЛ-400 (артикул 05-0402) | шт | 1
9.2.6 | Блок розеток6 розетокМаксимальный ток нагрузки 16 А Максимальная выходная мощность 3500 Вт Выходное напряжение 230 В, Тип, марка:ITK PH12-6D1-P | шт | 1
9.3. | Оборудование СКУД
9.3.1 | Турникетная система , Тип, марка:Avitech | шт | 2
9.3.2 | Контроллер универсальный , Тип, марка:Sigur E510 | шт | 15
9.3.3 | Считыватель , Тип, марка:Smartec ST-PR 160MF | шт | 30
9.3.4 | Кнопка размыкатель аварийного выхода , Тип, марка:Smartec ST-ER115 | шт | 14
9.3.5 | Считыватель USB , Тип, марка:Rusguard R10-MF | шт | 14
9.3.6 | Кнопка «Выход» ** , Тип, марка:Smartec ST-EX010 | шт | 14
9.3.7 | Доводчик дверной | шт | 12
9.3.8 | Замок электромагнитный накладной, 150-180 кг удержание ** , Тип, марка:Smartec ST-EL180ML | шт | 12
9.3.9 | Резервированный источник питания 12 В , Тип, марка:Болид РИП-12 исп. 05 | шт | 14
9.3.10 | АКБ 12 В 17 А*ч | шт | 14
9.3.11 | Блок защиты и коммутации , Тип, марка:Болид БЗК исп. 02 | шт | 14
9.4. | Оборудование ЛВС и ТФ
9.4.1 | Розетка сетевая двупортовая однопортовая RJ45 настенная | шт | 22
9.5. | Сервер
9.5.1 | Серверная материнская плата , Тип, марка:SuperMicro X11SCM-F-B | шт | 2
9.5.2 | Оперативная память 32Gb DDR4 2666MHz Kingston ECC , Тип, марка:KSM26ED8/32HC | шт | 4
9.5.3 | Накопитель SSD 480Gb Samsung PM883 () OEM , Тип, марка:MZ7LH480HAHQ | шт | 2
9.5.4 | Жёсткий диск 2Tb SATA-III Seagate BarraCuda () , Тип, марка:ST2000LM015 | шт | 2
9.5.5 | Серверный корпус , Тип, марка:ExeGate Pro 1U650-04/900ADS 900W | шт | 1
9.5.6 | Кулер , Тип, марка:ExeGate ESNK- 0049.PWM.1U.115x.Cu | шт | 1
9.5.7 | Серверный процессор , Тип, марка:Intel Xeon E-2226G OEM | шт | 1
9.5.8 | Управляемый коммутатор POE Switch , Тип, марка:Ubiquiti UniFi Switch 48 POE | шт | 1
9.5.9 | Маршрутизатор , Тип, марка:MicroTik 1100 v4 | шт | 1
9.5.10 | Патч панель (категория не ниже 5e) | шт | 3
9.5.11 | Контроллер (Wi Fi) , Тип, марка:Ubiquiti UniFi Cloud Key Gen2Plus | шт | 1
9.5.12 | ИБП 220В, 3000ВА (2700 Вт) On-Line , Тип, марка:Powercom SENTINEL SNT-3000 | шт | 1
9.5.13 | Wi-fi точка , Тип, марка:Ubiquiti UniFi 6 AP Long Range | шт | 1
9.5.14 | IP-телефон , Тип, марка:QVP-200(P) | шт | 10
9.6. | Стойка аудиосистемы
9.6.1 | Микрофон настольный со световой индикацией. Кабель XLR-XLR 10 м вкомплекте, Тип, марка:DSPPA CM-62 | шт | 1
9.6.2 | Микшер-предусилитель: 4 микр и 4 лин. входа. Два уровня приоритета. Функция записи и воспроизведения сигнала «CHIME». Фантомное питание для мик. входов. Селектор выходов, Регулировка уровня вход/выход сигналов. 2х полосный эквалайзер. Индикатор уровня вход/выход сигнала. Выход «REC». Питание220-230 В/24 В. Размер 430x44x200 мм., Тип, марка:ВЕКТОР М-442 (V2) | шт | 1
9.6.3 | Распределитель аудио сигнала. 2 входа. 10 моно выходов или 5 стерео выходов.Питание 220/230 В или 24 В. Размер 430х200х44 мм. Масса 3,3 кг, Тип, марка:ВЕКТОР АС-110 | шт | 1
9.6.4 | Усилитель мощности 650 Вт/100 В, 70 В выход или 4-16 Ом. Линейные вход /выходы, (разъем тип Phoenix). Индикация режимов работы усилителя. Регулировка уровня выходного сигнала, регулировка НЧ/ВЧ, многоступенчатая защита.Питание 220-230 В/50-60 Гц. Высота 2U. Вес 22кг., Тип, марка:ВЕКТОР УМТ-1650 | шт | 3
9.6.5 | Усилитель мощности 2х500 Вт/100 В, 70 В выход или 4-16 Ом. Линейные вход /выходы, (разъем тип Phoenix). Индикация режимов работы усилителя. Регулировка уровня выходного сигнала, регулировка НЧ/ВЧ, многоступенчатая защита.Питание 220-230 В/50-60 Гц. Высота 3U. Вес 20 кг., Тип, марка:ВЕКТОР УМТ-2500 | шт | 2
9.6.6 | Усилитель мощности 2х360 Вт/100 В, 70 В выход или 4-16 Ом. Линейные вход /выходы, (разъем тип Phoenix). Индикация режимов работы усилителя. Регулировка уровня выходного сигнала, регулировка НЧ/ВЧ, многоступенчатая защита.Питание 220-230 В/50-60 Гц. Высота 3U. Вес 20 кг., Тип, марка:ВЕКТОР УМТ-2360 | шт | 1
9.6.7 | Рэковый шкаф закрытый со стеклянной дверью для установки 19"-оборудования на 15 U, 764x600x600 мм , Тип, марка:ARC ARC-015 | шт | 1
9.6.8 | Крепеж (комплект М5:шайба,винт,гайка) комп.30шт , Тип, марка:ARC SC-0030/M5 | шт | 2
9.6.9 | Уголки поддерживающие под тяжелую аппаратуру комплект 2 шт., 400 мм(для шкафов глубиной 600 мм), Тип, марка:ARC ARMC-001 | шт | 2
9.6.10 | Блок вентиляторов охлаждения 19" с выносным термореле, 2 вентилятора,монтаж в крышку шкафа, Тип, марка:ARC AMB-02 | шт | 1
9.6.11 | Управляемый блок розеток (8 евророзеток) с электронным вольтметром и индикацией активных каналов. Сетевой фильтр. Возможность дистанционного отключения по управляющему сигналу. Высота 2U. Размер 483х88х150 мм Масса 1,5 кг, Тип, марка:ВЕКТОР УБР-816 | шт | 1
9.6.12 | Кабель микрофонный (2x0,22mm2, D: 6мм), XLR(3P)(RX3FP-NT) - XLR(RX3MP-NT), 1м., поставляется по 100шт. в коробке: 46х32х23см. , Тип, марка:ROXTONE SMXX200/1 | шт | 10
9.6.13 | Аудиокабель, 3.5mm stereo Jack - 2xRCA (RMJ3P-BG x RF2CS-BG), 1.5м , Тип, марка:ROXTONE GPTC140/1,5 | шт | 1
9.6.14 | Двухполосная настенная акустическая система Используется только в составе 100V трансляционных линий Вуфер – 4”(101mm), твитер - 0,75”(19mm) Мощность (100V) - 2/4/8/16W/off в режиме 100V Корпус ABS пластик, IP44 — черный Габаритный размер – 154mm x 210mm x 134mm, Тип, марка:CVGAUDIO NF4T | шт | 13
9.6.15 | ВЕКТОР ТУ-120М Компактный комбинированный микшерусилитель. Мощность 120Вт.Выход 100 В\4-16 Ом, 1 микр и 2 AUX входа, 1 AUX выход. Цифровой FM тюнер, MP3плеер, USB, SD, Bluetooth. Питание 220 В. Рэковое крепление в комплекте. Размеры330х88х250 мм. | шт | 3
9.6.16 | ВЕКТОР ТУ-60М Компактный комбинированный микшер-усилитель. Мощность 60Вт.Выход 100 В\4-16 Ом, 1 микр и 2 AUX входа, 1 AUX выход. Цифровой FM тюнер, MP3плеер, USB, SD, Bluetooth. Питание 220 В. Рэковое крепление в комплекте. Размеры330х88х250 мм. | шт | 10
9.6.17 | ВЕКТОР ТУ-30М Компактный комбинированный микшер-усилитель. Мощность 30Вт.Выход 100 В\4-16 Ом, 1 микр и 2 AUX входа, 1 AUX выход. Цифровой FM тюнер, MP3плеер, USB, SD, Bluetooth. Питание 220 В. Рэковое крепление в комплекте. Размеры330х88х250 мм. | шт | 1
9.6.18 | CVGAUDIO WT58W Встраиваемая АС 5"/0,75", 20W(RMS)/40W(max), IР66, до 90 гр.С, круглая, белая | шт | 16
9.6.19 | ARC ARC-015 Рэковый шкаф закрытый со стеклянной дверью для установки19"-оборудования на 15 U, 764x600x600 мм | шт | 1
9.7. | Кабельная продукция
9.7.1 | Кабель ParLan F/UTP Cat6e PVCLS нг(A)-LSLTx 4х2х0,5 | м.п. | 2897
9.7.2 | Кабель КВВГЭнг(А)-LSLTx 4x1,0 | м.п. | 1400
9.7.3 | Кабель ЛОУТОКС КВПнг(С)-LSLTx-5е 4х2х0,52 | м.п. | 2240
9.8. | Монтажные изделия
9.8.1 | Лоток замковый 100x50 в комплекте с крышкой | м.п. | 600
9.8.2 | Поворот 90 градусов 100x50 в комплекте с крышкой уличного исполнения | шт | 14
10 | Сети водоснабжения и канализации
10.1. | Блок водомерного узла, в комплекте:
10.1.1 | Задвижка с обрезиненным клином Ду180 | шт. | 3
10.1.2 | Фильтр магнитный ФММ фланцевый Ду180 | шт. | 1
10.1.3 | Счечик для воды ВСХНд Ду80 фланцевый | шт. | 1
10.1.4 | Манометр технический показывающий МП4-У6 | шт. | 1
10.1.5 | Кран трехходовой муфтовый Ру 1,6 МПа, Ду 15 | шт. | 1
10.1.6 | Кран пробно-спускной | шт. | 1
10.1.7 | Труба 15х2х5000 ГОСТ 10704-91В-Ст3сп ГОСТ 10705-80 | п.м. | 0.3
10.1.8 | Сгон стальной односторонний Ду15-нар резьба 1/2 | шт. | 2
10.1.9 | Грунтовка ГФ-021 (ГОСТ 25129-82) | шт. | 0.23
10.1.10 | Краска БТ-177 (ГОСТ 5631-79) | шт. | 0.23
10.1.11 | Труба 80х4х5000 ГОСТ 10704-91В-Ст3сп ГОСТ 10705-80 | п.м. | 0.68
10.1.12 | Труба 200х5х5000 ГОСТ 10704-91В-Ст3сп ГОСТ 10705-80 | п.м. | 0.24
10.1.13 | Переход К-1-219х10-89х5-Р9 ГОСТ 17378-2001 | шт. | 2
10.1.14 | Фланец 1-80-10 ст. 25 ГОСТ 12820-80 | шт. | 2
10.1.15 | Фланец 1-200-10 ст. 25 ГОСТ 12820-80 | шт. | 4
10.1.16 | Тройник 219х6,0 ГОСТ 17376-2001 | шт. | 2
10.1.17 | Отвод 219х5,0 ГОСТ 17375-2001 | шт. | 2
10.2. | Водопровод хозяйственно-питьевой В1
10.2.1 | Смеситель для умывальника сенсорный | шт | 28
10.2.2 | Смеситель для умывальника (локтевой) | шт | 4 | для МГН
10.2.3 | Смеситель для умывальника | шт | 23
10.2.4 | Смеситель для душа однорычажный, внешнего монтажа, с душевой сеткой на стационарной трубке | шт | 76
10.2.5 | Подводка гибкая для воды с ниппелем из нержавеющей стали 1/2" гайка/штуцер, =0,5м | шт | 31 | для унитаза
10.2.6 | Гибкая подводка, гайка/гайка, 1=0,Зм | шт | 55
10.2.7 | Вентиль угловой муфтовый DN15 | шт | 31
10.2.8 | Водонагреватель 150 л, N=1,5 кВт, 220В | шт | 2
10.2.9 | Задвижка с обрезиненным клином Ду200 | шт | 1 | в ИТП
10.2.10 | Задвижка с обрезиненным клином Ду50 | шт | 1 | на бассейны
10.3. | Водомерный узел
10.3.1 | Задвижка с обрезиненным клином Ду200 | шт | 2
10.3.2 | Фильтр магнитный ФММ фланцевый Ду200 | шт | 1
10.3.3 | Счечик для воды ВСХ Ду80 фланцевый | шт | 1
10.3.4 | Манометр технический показывающий МП4-У6 | шт | 1
10.3.5 | Кран трехходовой муфтовый Ру 1,6 МПа, Ду 15 | шт | 1
10.3.6 | Кран пробно-спускной | шт | 1
10.3.7 | Труба 15x2x5000 ГОСТ 10704-91В-СтЗсп ГОСТ 10705-80 | пм | 0.3
10.3.8 | Сгон стальной односторонний Ду 15-нар резьба 1/2 | шт | 2
10.3.9 | Грунтовка ГФ-021 Тип, марка, обозначение документа (ГОСТ 25129-82) | м2 | 0.36
10.3.10 | Краска БТ-177 Тип, марка, обозначение документа (ГОСТ 5631-79) | м2 | 0.36
10.3.11 | Труба 80x4x5000 ГОСТ 10704-91В-СтЗсп ГОСТ 10705-80 | пм | 0.68
10.3.12 | Труба 200x5x5000 ГОСТ 10704-91В-СтЗсп ГОСТ 10705-80 | пм | 0.24
10.3.13 | Переход К-1-0х0-0х0-Р9 ГОСТ 17378-2001 | шт | 2
10.3.14 | Фланец 1-80-10 ст. 25 ГОСТ 12820-80 | шт | 2
10.3.15 | Фланец 1-200-10 ст. 25 ГОСТ 12820-80 | шт | 2
10.3.16 | Кран шаровый муфтовый PN16 DN15 (спускник) | шт | 5
10.3.17 | Труба полипропиленовая PN10 Ø 20 Изготовитель: REHAU | м.п. | 426
10.3.18 | Труба полипропиленовая PN10 Ø 25 Производитель: REHAU | м.п. | 131
10.3.19 | Труба полипропиленовая PN10 Ø 32 Производитель: REHAU | м.п. | 121
10.3.20 | Труба полипропиленовая PN10 Ø 40 Производитель: REHAU | м.п. | 35
10.3.21 | Труба полипропиленовая PN10 Ø 50 Производитель: REHAU | м.п. | 10
10.3.22 | Труба полипропиленовая PN10 Ø 63 Производитель: REHAU | м.п. | 39
10.3.23 | Труба полипропиленовая PN10 Ø 75 Производитель: REHAU | м.п. | 34
10.3.24 | Труба полипропиленовая PN10 Ø 90 Производитель: REHAU | м.п. | 4
10.3.25 | Труба полипропиленовая PN10 Ø 110 Производитель: REHAU | м.п. | 4
10.3.26 | Труба полипропиленовая PN10 Ø 160 Производитель: REHAU | м.п. | 55
10.3.27 | Труба полипропиленовая PN10 Ø 180 Производитель: REHAU | м.п. | 32
10.3.28 | Труба полипропиленовая PN10 Ø 200 Производитель: REHAU | м.п. | 12
10.3.29 | Кран шаровый муфтовый РР PN20 DN20 Производитель: REHAU | шт | 2
10.3.30 | Кран шаровый муфтовый РР PN20 DN25 Производитель: REHAU | шт | 1
10.3.31 | Кран шаровый муфтовый РР PN20 DN63 Производитель: REHAU | шт | 1
10.3.32 | Угольник РР Ø 20 Производитель: REHAU | шт | 853
10.3.33 | Угольник РР Ø 25 Производитель: REHAU | шт | 98
10.3.34 | Угольник РР Ø 32 Производитель: REHAU | шт | 61
10.3.35 | Угольник РР Ø 40 Производитель: REHAU | шт | 12
10.3.36 | Угольник РР Ø 50 Производитель: REHAU | шт | 12
10.3.37 | Угольник РР Ø160 Производитель: REHAU | шт | 8
10.3.38 | Угольник РР Ø 180 Производитель: REHAU | шт | 8
10.3.39 | Угольник РР Ø 200 Производитель: REHAU | шт | 6
10.3.40 | Тройник DN 20 Производитель: REHAU | шт | 172
10.3.41 | Тройник DN 25 Производитель: REHAU | шт | 42
10.3.42 | Тройник DN 32 Производитель: REHAU | шт | 42
10.3.43 | Тройник DN 40 Производитель: REHAU | шт | 6
10.3.44 | Тройник DN 50 Производитель: REHAU | шт | 4
10.3.45 | Тройник DN 63 Производитель: REHAU | шт | 7
10.3.46 | Тройник DN 75 Производитель: REHAU | шт | 2
10.3.47 | Тройник DN 90 Производитель: REHAU | шт | 2
10.3.48 | Тройник DN 110 Производитель: REHAU | шт | 2
10.3.49 | Тройник DN 160 Производитель: REHAU | шт | 9
10.3.50 | Тройник DN 180 Производитель: REHAU | шт | 3
10.3.51 | Тройник DN 200 Производитель: REHAU | шт | 4
10.3.52 | Муфта переходная DN 25x20 Производитель: REHAU | шт | 57
10.3.53 | Муфта переходная DN 25x20 Производитель: REHAU | шт | 57
10.3.54 | Муфта переходная DN 32x20 Производитель: REHAU | шт | 48
10.3.55 | Муфта переходная DN 32x25 Производитель: REHAU | шт | 10
10.3.56 | Муфта переходная DN 40x20 Производитель: REHAU | шт | 12
10.3.57 | Муфта переходная DN 40x25 Производитель: REHAU | шт | 4
10.3.58 | Муфта переходная DN 40x32 Производитель: REHAU | шт | 4
10.3.59 | Муфта переходная DN 50x20 Производитель: REHAU | шт | 4
10.3.60 | Муфта переходная DN 50x25 Производитель: REHAU | шт | 4
10.3.61 | Муфта переходная DN 50x32 Производитель: REHAU | шт | 4
10.3.62 | Муфта переходная DN 50x40 Производитель: REHAU | шт | 2
10.3.63 | Муфта переходная DN 63x20 Производитель: REHAU | шт | 2
10.3.64 | Муфта переходная DN 63x25 Производитель: REHAU | шт | 4
10.3.65 | Муфта переходная DN 63x32 Производитель: REHAU | шт | 4
10.3.66 | Муфта переходная DN 63x50 Производитель: REHAU | шт | 2
10.3.67 | Муфта переходная DN 75x32 Производитель: REHAU | шт | 2
10.3.68 | Муфта переходная DN 75x63 Производитель: REHAU | шт | 2
10.3.69 | Муфта переходная DN 90x32 Производитель: REHAU | шт | 2
10.3.70 | Муфта переходная DN 90x75 Производитель: REHAU | шт | 2
10.3.71 | Муфта переходная DN 110x32 Производитель: REHAU | шт | 2
10.3.72 | Муфта переходная DN 110x75 Производитель: REHAU | шт | 2
10.3.73 | Муфта переходная DN 110x90 Производитель: REHAU | шт | 2
10.3.74 | Муфта переходная DN 160x20 Производитель: REHAU | шт | 4
10.3.75 | Муфта переходная DN 160x25 Производитель: REHAU | шт | 4
10.3.76 | Муфта переходная DN 160x32 Производитель: REHAU | шт | 3
10.3.77 | Муфта переходная DN 160x63 Производитель: REHAU | шт | 2
10.3.78 | Муфта переходная DN 160x110 Производитель: REHAU | шт | 2
10.3.79 | Муфта переходная DN 180x160 Производитель: REHAU | шт | 1
10.3.80 | Муфта переходная DN 200x50 Производитель: REHAU | шт | 1
10.3.81 | Муфта переходная DN 200x180 Производитель: REHAU | шт | 5
10.3.82 | Водорозетка РР 0 20-1/2" с внутренней резьбой Производитель: REHAU | шт | 131 | на два выхода
10.3.83 | Муфта комбинированная РР Ø 20-1/2" нар. Резьба Производитель: REHAU | шт | 31
10.3.84 | Муфта комбинированная РР Ø 25-1" нар. резьбой Производитель: REHAU | шт | 6
10.3.85 | Фланец свободный с полимерным покрытием D 200 Производитель: REHAU | шт | 4
10.3.86 | Втулка под фланец удлиненная DN200, PN20 для фланца на 8 отверстий Производитель: REHAU | шт | 4
10.3.87 | Фланец свободный с полимерным покрытием D 50 Производитель: REHAU | шт | 2
10.3.88 | Втулка под фланец удлиненная DN50, PN20 для фланца на 4 отверстий Производитель: REHAU | шт | 2
10.3.89 | Изоляция из вспененного каучука (трубная) 9x22 Производитель: К-FLEX | м.п. | 426
10.3.90 | Изоляция из вспененного каучука (трубная) 9x28 Производитель: К-FLEX | м.п. | 131
10.3.91 | Изоляция из вспененного каучука (трубная) 9x34 Производитель: К-FLEX | м.п. | 121
10.3.92 | Изоляция из вспененного каучука (трубная) 9x42 Производитель: К-FLEX | м.п. | 35
10.3.93 | Изоляция из вспененного каучука (трубная) 9x52 Производитель: К-FLEX | м.п. | 10
10.3.94 | Изоляция из вспененного каучука (трубная) 9x65 Производитель: К-FLEX | м.п. | 39
10.3.95 | Изоляция из вспененного каучука (трубная) 9x78 Производитель: К-FLEX | м.п. | 34
10.3.96 | Изоляция из вспененного каучука (трубная) 9x92 Производитель: К-FLEX | м.п. | 4
10.3.97 | Изоляция из вспененного каучука (трубная) 9x114 Производитель: К-FLEX | м.п. | 4
10.3.98 | Изоляция из вспененного каучука (трубная) 9x164 Производитель: К-FLEX | м.п. | 55
10.3.99 | Изоляция из вспененного каучука (трубная) 9x184 Производитель: К-FLEX | м.п. | 32
10.3.100 | Изоляция из вспененного каучука (трубная) 9x200 Производитель: К-FLEX | м.п. | 12
10.3.101 | Клей | кг | 12
10.3.102 | Хомут сантехнический трубный с резиновой прокладкой с гайкой М8, 20÷24 мм (ГОСТ 24137-80) | шт | 442
10.3.103 | Хомут сантехнический трубный с резиновой прокладкой с гайкой М8, 25÷30 мм (ГОСТ 24137-80) | шт | 98
10.3.104 | Хомут сантехнический трубный с резиновой прокладкой с гайкой М8, 31÷38 мм (ГОСТ 24137-80) | шт | 103
10.3.105 | Хомут сантехнический трубный с резиновой прокладкой с гайкой М8, 40÷46 мм (ГОСТ 24137-80) | шт | 35
10.3.106 | Хомут сантехнический трубный с резиновой прокладкой с гайкой М8, 48÷54 мм (ГОСТ 24137-80) | шт | 10
10.3.107 | Хомут сантехнический трубный с резиновой прокладкой с гайкой M12 60-64 мм (ГОСТ 24137-80) | шт | 36
10.3.108 | Дюбель-втулка М8х60 (ГОСТ 28456-90) | шт | 688
10.3.109 | Дюбель-втулка Ml 2x80 (ГОСТ 28456-90) | шт | 36
10.3.110 | Винт-шуруп М8х80 (шпилька сантехническая) Zn | шт | 108
10.3.111 | Винт-шуруп M12x120 (шпилька сантехническая) Zn | шт | 36
10.3.112 | Шпилька М8 Zn L=1000 мм | шт | 28
10.3.113 | Шпилька Ml 2 Zn L=1000 мм | шт | 18
10.3.114 | Гайка соединительная DIN М8 Zn | шт | 48
10.3.115 | Гайка соединительная DIN Ml2 Zn | шт | 44
10.3.116 | Опора подвесная двухрядная (Серия 5.900-7. Выпуск 4 А14Б.585.000 СБ) | шт | 80
10.3.117 | Опора подвесная трехрядная (Серия 5.900-7. Выпуск 4 А14Б.585.000 СБ) | шт | 200
10.3.118 | Труба 57x4,0 (ГОСТ 10704-91) | п.м | 0.4 | для ложа, резать
10.3.119 | Труба 76x4,0 (ГОСТ 10704-91) | п.м | 0.6 | для ложа
10.3.120 | Труба 244,5x4,0 (ГОСТ 10704-90) | п.м | 9.5 | для ложа
10.3.121 | Труба 244,5x4,0 (ГОСТ 10704-91) | п.м | 2.9 | гильза верт
10.4. | Горячее водоснабжение (ТЗ, Т4)
10.4.1 | Задвижка клиновая DN200, PN 16 в комплекте с маховиком | шт | 1
10.4.2 | Клапан балансировочный 1/2", с настройкой номер 3 | шт | 2
10.4.3 | Клапан балансировочный 1/2", с настройкой номер 4 | шт | 2
10.4.4 | Кран шаровый муфтовый PN16 DN15 (спускник) | шт | 5
10.4.5 | Труба полипропиленовая PN10Ø20 Производитель: REHAU | м.п. | 591
10.4.6 | Труба полипропиленовая PN10Ø25 Производитель: REHAU | м.п. | 39
10.4.7 | Труба полипропиленовая PN10Ø32 Производитель: REHAU | м.п. | 121
10.4.8 | Труба полипропиленовая PN10Ø40 Производитель: REHAU | м.п. | 35
10.4.9 | Труба полипропиленовая PN10Ø50 Производитель: REHAU | м.п. | 10
10.4.10 | Труба полипропиленовая PN10Ø63 Производитель: REHAU | м.п. | 39
10.4.11 | Труба полипропиленовая PN10Ø75 Производитель: REHAU | м.п. | 34
10.4.12 | Труба полипропиленовая PN10Ø90 Производитель: REHAU | м.п. | 4
10.4.13 | Труба полипропиленовая PN10Ø110 Производитель: REHAU | м.п. | 4
10.4.14 | Труба полипропиленовая PN10Ø160 Производитель: REHAU | м.п. | 55
10.4.15 | Труба полипропиленовая PN10Ø180 Производитель: REHAU | м.п. | 32
10.4.16 | Кран шаровый муфтовый РР PN20 DN20 Производитель: REHAU | шт. | 1
10.4.17 | Кран шаровый муфтовый РР PN20 DN25 Производитель: REHAU | шт. | 1
10.4.18 | Кран шаровый муфтовый РР PN20 DN63 Производитель: REHAU | шт. | 1
10.4.19 | Угольник РР Ø 20 Производитель: REHAU | шт. | 1182
10.4.20 | Угольник РР Ø 25 Производитель: REHAU | шт. | 29
10.4.21 | Угольник РР Ø 32 Производитель: REHAU | шт. | 61
10.4.22 | Угольник РР Ø 40 Производитель: REHAU | шт. | 12
10.4.23 | Угольник РР Ø 50 Производитель: REHAU | шт. | 12
10.4.24 | Угольник РР Ø 160 | шт. | 8
10.4.25 | Угольник РР Ø 180 | шт. | 8
10.4.26 | Угольник РР Ø 200 | шт. | 6
10.4.27 | Тройник DN 20 | шт. | 342
10.4.28 | Тройник DN 25 | шт. | 42
10.4.29 | Тройник DN 32 | шт. | 42
10.4.30 | Тройник DN 40 | шт. | 6
10.4.31 | Тройник DN 50 | шт. | 4
10.4.32 | Тройник DN 63 | шт. | 7
10.4.33 | Тройник DN 75 | шт. | 2
10.4.34 | Тройник DN 90 | шт. | 2
10.4.35 | Тройник DN 110 | шт. | 2
10.4.36 | Тройник DN 160 | шт. | 9
10.4.37 | Тройник DN 180 | шт. | 3
10.4.38 | Тройник DN 200 | шт. | 4
10.4.39 | Муфта переходная DN 25x20 | шт. | 57
10.4.40 | Муфта переходная DN 32x20 | шт. | 48
10.4.41 | Муфта переходная DN 32x25 | шт. | 10
10.4.42 | Муфта переходная DN 40x20 | шт. | 12
10.4.43 | Муфта переходная DN 40x25 | шт. | 4
10.4.44 | Муфта переходная DN 40x32 | шт. | 4
10.4.45 | Муфта переходная DN 50x20 | шт. | 4
10.4.46 | Муфта переходная DN 50x25 | шт. | 4
10.4.47 | Муфта переходная DN 50x32 | шт. | 4
10.4.48 | Муфта переходная DN 50x40 | шт. | 2
10.4.49 | Муфта переходная DN 63x20 | шт. | 2
10.4.50 | Муфта переходная DN 63x25 | шт. | 4
10.4.51 | Муфта переходная DN 63x32 | шт. | 4
10.4.52 | Муфта переходная DN 63x50 | шт. | 2
10.4.53 | Муфта переходная DN 75x32 | шт. | 2
10.4.54 | Муфта переходная DN 75x63 | шт. | 2
10.4.55 | Муфта переходная DN 90x32 | шт. | 2
10.4.56 | Муфта переходная DN 90x75 | шт. | 2
10.4.57 | Муфта переходная DN 110x32 | шт. | 2
10.4.58 | Муфта переходная DN 110x75 | шт. | 2
10.4.59 | Муфта переходная DN 110x90 | шт. | 2
10.4.60 | Муфта переходная DN 160x20 | шт. | 4
10.4.61 | Муфта переходная DN 160x25 | шт. | 4
10.4.62 | Муфта переходная DN 160x32 | шт. | 3
10.4.63 | Муфта переходная DN 160x63 | шт. | 2
10.4.64 | Муфта переходная DN 160x110 | шт. | 2
10.4.65 | Муфта переходная DN 180x160 | шт. | 1
10.4.66 | Муфта переходная DN 200x180 | шт. | 1
10.4.67 | Муфта комбинированная РР Ø20-1/2" нар. резьба | шт. | 4
10.4.68 | Муфта комбинированная РР Ø 25-1" нар. резьбой | шт. | 3
10.4.69 | Фланец свободный с полимерным покрытием D 200 | шт. | 4
10.4.70 | Втулка под фланец удлиненная DN200, PN20 для фланца на 8 отверстий | шт. | 4
10.4.71 | Изоляция из вспененного каучука (трубная) 9x22 | м.п. | 591
10.4.72 | Изоляция из вспененного каучука (трубная) 9x28 | м.п. | 39
10.4.73 | Изоляция из вспененного каучука (трубная) 9x34 | м.п. | 121
10.4.74 | Изоляция из вспененного каучука (трубная) 9x42 | м.п. | 35
10.4.75 | Изоляция из вспененного каучука (трубная) 9x52 | м.п. | 10
10.4.76 | Изоляция из вспененного каучука (трубная) 9x65 | м.п. | 39
10.4.77 | Изоляция из вспененного каучука (трубная) 9x78 | м.п. | 34
10.4.78 | Изоляция из вспененного каучука (трубная) 9x92 | м.п. | 4
10.4.79 | Изоляция из вспененного каучука (трубная) 9x114 | м.п. | 4
10.4.80 | Изоляция из вспененного каучука (трубная) 9x164 | м.п. | 55
10.4.81 | Изоляция из вспененного каучука (трубная) 9x184 | м.п. | 32
10.4.82 | Клей | кг | 12
10.4.83 | Хомут сантехнический трубный с резиновой прокладкой с гайкой М8, 20÷24 мм (ГОСТ 24137-80) | шт. | 295
10.4.84 | Хомут сантехнический трубный с резиновой прокладкой с гайкой М8, 25÷30 мм (ГОСТ 24137-80) | шт. | 39
10.4.85 | Хомут сантехнический трубный с резиновой прокладкой с гайкой М8, 31÷38 мм (ГОСТ 24137-80) | шт. | 121
10.4.86 | Хомут сантехнический трубный с резиновой прокладкой с гайкой М8, 40÷46 мм (ГОСТ 24137-80) | шт. | 35
10.4.87 | Хомут сантехнический трубный с резиновой прокладкой с гайкой М8, 48÷54 мм (ГОСТ 24137-80) | шт. | 10
10.4.88 | Хомут сантехнический трубный с резиновой прокладкой с гайкой M12 60÷64 мм (ГОСТ 24137-80) | шт. | 39
10.4.89 | Дюбель-втулка М8х60 (ГОСТ 28456-90) | шт. | 500
10.4.90 | Дюбель-втулка M12x80 (ГОСТ 28456-90) | шт. | 39
10.4.91 | Винт-шуруп М8х80 (шпилька сантехническая) Zn | шт. | 108
10.4.92 | Винт-шуруп М12х120 (шпилька сантехническая) Zn | шт. | 39
10.4.93 | Шпилька М8 ZnL=1000 мм | шт. | 28
10.4.94 | Шпилька Ml2 Zn L=1000 мм | шт. | 20
10.4.95 | Гайка соединительная DIN М8 Zn | шт. | 48
10.4.96 | Гайка соединительная DIN Ml2 Zn | шт. | 44
10.5. | Водопровод пожарный В2 |  |  | в банях и саунах
10.5.1 | Задвижка клиновая DN75, PN 16 в комплекте с маховиком | шт. | 13
10.5.2 | Труба 89x3,0 мм | п.м. | 131
10.5.3 | Труба 76x3,0 мм (ГОСТ 10704-91) | п.м. | 78
10.5.4 | Труба 76x3,0 мм перфорированная (ГОСТ 10704-91) | п.м. | 294
10.5.5 | Отвод 90 89 мм (ГОСТ 17375-2001) | шт. | 16
10.5.6 | Отвод 90 76 мм | шт. | 28
10.5.7 | Тройник 90 89 мм (ГОСТ 17376-2001) | шт. | 18
10.5.8 | Тройник 90 76 мм (ГОСТ 17376-2001) | шт. | 13
10.5.9 | Переход Ст20 89x76 (ГОСТ 17378-2001) | шт. | 13
10.5.10 | Опора марки ОП-1, стальная (Моспроект ПП16-11) | шт. | 400
10.5.11 | Фланец свободный Ду 76 мм (ГОСТ 33259-2015) | шт. | 26
10.6. | Хозяйственно-бытовая канализация (К1)
10.6.1 | Насосная станция SUNIPUMP SANIVORT 605 А | компл. | 2
10.6.2 | Насос дренажный CNP, 100WQ60-9-3(I) Q=70,0 м3/час; Н=8,0 м; N=2,7 кВт, 380В | компл. | 6 | 3 раб + 3 рез
10.6.3 | Насос дренажный ИНОМ 10-ЮГ Q=10,0 мЗ/час; Н=10,0 м; N=1,5 кВт, 220В для температуры до 95С | компл. | 2 | 1 раб + 1 рез
10.6.4 | Трап вертикальный с сухим затвором и решеткой DN100 | шт. | 24
10.6.5 | Дренажные водоотводные лотки 100 мм глубиной 80 мм | п.м | 310
10.6.6 | Воздушный клапан Ду 110 мм | шт. | 8
10.6.7 | Противопожарная манжета (ПМ-110) | шт. | 101
10.6.8 | Мойка двухсекционная из нержавеющей стали. Габариты: 900x600x850 | компл. | 2
10.6.9 | Умывальник с тумбой (Цвет Белый, глянец) | компл. | 46
10.6.10 | Раковина Central Washbasin Unit, 60 см | компл. | 1
10.6.11 | Унитаз 54 см с тонким сидением с микролифг типа Sento | компл. | 30
10.6.12 | Поддон мелкий стальной эмалированный (ПДСм900) | компл. | 4
10.6.13 | Труба полипропиленовая PN10 Ø 32 Производитель: REHAU | м.п. | 342
10.6.14 | Угольник РР Ø 32 Производитель: REHAU | шт. | 171
10.6.15 | Муфта комбинированная РР Ø 32-11/2" нар. резьбой Производитель: REHAU | шт. | 8
10.6.16 | Тройник DN 32 Производитель: REHAU | шт. | 15
10.6.17 | Обратный клапан 11/2" Производитель: REHAU | шт. | 4
10.6.18 | Труба канализационная ПВХ DN50 Производитель: REHAU | шт. | 72
10.6.19 | Труба канализационная ПВХ DN75 Производитель: REHAU | шт. | 120
10.6.20 | Труба канализационная ПВХ DN90 Производитель: REHAU | шт. | 44
10.6.21 | Труба канализационная ПВХ DN100 Производитель: REHAU | шт. | 286
10.6.22 | Редуктор ПВХ DN 75 /50 | шт. | 24
10.6.23 | Редуктор ПВХ DN 75 /110 | шт. | 174
10.6.24 | Отвод 87° ПВХ DN 50 | шт. | 118
10.6.25 | Отвод 87° ПВХ DN 75 | шт. | 20
10.6.26 | Отвод 87° ПВХ DN 110 | шт. | 88
10.6.27 | Отвод 45° ПВХ DN 50 | шт. | 100
10.6.28 | Отвод 45° ПВХ DN 110 | шт. | 124
10.6.29 | Тройник ПВХ 45° 50 | шт. | 15
10.6.30 | Тройник ПВХ 45° 110 | шт. | 30
10.6.31 | Тройник ПВХ 90° 50 | шт. | 10
10.6.32 | Тройник ПВХ 90° 110 | шт. | 10
10.6.33 | Тройник ПВХ 45° 50 / 75 | шт. | 20
10.6.34 | Тройник ПВХ 90° 50 / 75 | шт. | 80
10.6.35 | Крестовина двухплоскостная 75 /75/75 | шт. | 10
10.6.36 | Крестовина двухплоскостная 110 / 110/ 110 | шт. | 8
10.6.37 | Ревизия ПВХ 110 | шт. | 88
10.6.38 | Хомут сантехнический трубный с резиновой прокладкой с гайкой М8, 28÷34 ммГОСТ 24137-80 (ГОСТ 24137-80) | шт. | 342
10.6.39 | Хомут сантехнический трубный с резиновой прокладкой с гайкой М8, 48÷54 мм (ГОСТ 24137-80) | шт. | 72
10.6.40 | Хомут сантехнический трубный с резиновой прокладкой с гайкой М8/М10 (107-115 мм) (ГОСТ 24137-80) | шт. | 330
10.6.41 | Дюбель-втулка М 8х60 (ГОСТ 28456-89) | шт. | 72
10.6.42 | Дюбель-втулка M 12x80 (ГОСТ 28456-90) | шт. | 330
10.6.43 | Шпилька М 8 Zn L=1000 мм | шт. | 22
10.6.44 | Шпилька M 12 Zn L=1000 мм | шт. | 165
10.6.45 | Гайка соединительная DIN М8 Zn | шт. | 22
10.6.46 | Гайка соединительная DIN M12 Zn | шт. | 82