## Worksheet
Ведомость объемов работ к тендеру №71
ЭТО НЕ ОФЕРТА И НЕ КП, ЗАПОЛНЯТЬ ЕЕ НЕ НУЖНО. ЭТО ВЕДОМОСТЬ ОБЪЕМОВ РАБОТ, ИСПОЛЬЗУЙТЕ ЕЕ ДЛЯ ВАШИХ РАСЧЕТОВ
Выполнение полного комплекса строительно-монтажных работ по устройству слаботочных систем на объекте
№ п/п | Виды работ | Ед. изм. | Кол-во | Примечание
1 | Затраты на весь проект (МО, г.о. Химки, квартал Клязьма)
1.1. | Устройство слаботочных сетей
1.1.1 | Автоматическая пожарная сигнализация. Оборудование. Автоматизированное рабочее место (см. спец-ю в 895-1-ПС)
1.1.1.1 | Монитор LCD 32 дюйма. SMT-3233. Samsung | шт. | 1
1.1.1.2 | Системный блок HP P3130 (i7 870, 6 Gb DDR3 PC10600, 750 GB SATA HDD, DVD+/-RW, NV GT 420 2 Gb, GigaLAN, W7Pro 64). WU403ES. HP | шт. | 1
1.1.1.3 | компл. клавиатура + мышь. Bloody Q1100. A4Tech | компл. | 1
1.1.1.4 | Источник бесперебойного питания. SC420I. АРС | шт. | 1
1.1.1.5 | ИБП 1000ВА, онлайн. APC Smart-UPS SUA1000XLI. APC by SE | шт. | 1
1.1.1.6 | Принтер АРМ АУПС. LaserJet Pro P1102. HP | шт. | 1
1.1.1.7 | Преобразователь интерфейса. Nport-5110. | шт. | 1
1.1.1.8 | Система графического мониторинга (1 АРМ); ESGRAF UNLIMITED STAND ALONE ; FFS08784310RU; Schneider Electric | шт. | 1
1.1.1.9 | Станция пожарной сигнализации, 8/5 слотов, МС2, PS2, UI2; FX 3NET/RU; FFS00703602RU; Schneider Electric | шт. | 2
1.1.1.10 | Карта модуля контроля и управления; MCOX-OB; FFS00703835; Schneider Electric | шт. | 1
1.1.1.11 | Карта расширения на 2 адресных шлейфа (протокол AP200/200+); FX-SLC; 00702511; Schneider Electric | шт. | 8
1.1.1.12 | Дымовой оптико-электронный извещатель, белый; ESMI22051E (ИП212-131); 06710614; Schneider Electric | шт. | 1520
1.1.1.13 | Дымовой оптико-электронный извещатель с локализатором короткого замыкания; ESMI22051EI (ИП 212-132); 6710601; Schneider Electric | шт. | 37
1.1.1.14 | Базовое основание для 200АР, белое; B501AP; 06710600; Schneider Electric | шт. | 1520
1.1.1.15 | Извещатель пожарный ручной адресный, красный; MCP5A-RP01FG-Е010-02 (ИП535-20); 06423730EN; Schneider Electric | шт. | 65
1.1.1.16 | База для ручного извещателя, 1 контакт, настенная установка; SR1T; SR1T; Schneider Electric | шт. | 65
1.1.1.17 | Знак пожарной безопасности "Кнопка включения установок (систем) пожарной автоматики", размер таблички 150?150 мм, материал самоклеящаяся плёнка. F10. ГОСТ 12.4.026-2015 | шт. | 65
1.1.1.18 | Извещатель пожарный дымовой линейный с рефлектором. ИП212-125 (6500R). Систем Сенсор | шт. | 15
1.1.1.19 | Нагревательный элемент извещателя. BEAM-HK. Систем Сенсор | шт. | 15
1.1.1.20 | Нагревательный элемент рефлектора. BEAM-HKR. Систем Сенсор | шт. | 15
1.1.1.21 | Кронштейн универсальный для извещателя 6500. 6500-ММК. Систем Сенсор | шт. | 15
1.1.1.22 | Коробка монтажная для извещателя 6500. 6500-SМК. Систем Сенсор | шт. | 15
1.1.1.23 | Выносной пульт. RTS451KEY. Систем Сенсор | шт. | 1
1.1.1.24 | Выносной оптический индикатор. RA400Z. Систем Сенсор | шт. | 1
1.1.1.25 | Модуль контроля одноканальный; EM210E-CZR; 6717031; Schneider Electric | шт. | 4
1.1.1.26 | Корпус для настенной установки для модулей серии EM210; M200E-SMB; 06717061E; Schneider Electric | шт. | 4
1.1.1.27 | Зажим для DIN рейки; М200Е-DIN; 06717062T; Schneider Electric | шт. | 4
1.1.1.28 | Модуль контроля одноканальный; EM210E; 06717010E; Schneider Electric | шт. | 41
1.1.1.29 | Объектовая станция в компл.е: Радиомодем СМ470 1 шт Антенна выносная 1 шт. Памятка по пр-ю антенны 1 шт. Паспорт 1 экз. Рук-во по экспл ОС 1 экз. ПАК Стрелец-мониторинг исп. 2. Аргус-Спектр | компл. | 1
1.1.2 | Автоматическая пожарная сигнализация. Кабели и провода (см. спец-ю в 895-1-ПС)
1.1.2.1 | Кабель, мм?, 1?2?1,0. Лоутокс 21нг(А)-FRLSLTx. Спецкабель | м | 12000
1.1.2.2 | Кабель, мм?, 1?2?2,5. Лоутокс 21нг(А)-FRLSLTx. Спецкабель | м | 500
1.1.2.3 | Кабель, мм?, 2?2?0,64. КСБнг(А)-FRLSLTx. Спецкабель | м | 100
1.1.2.4 | Кабель, мм?, 2?2?0,64. КСБ КГнг(А)-FRLSLTx. Спецкабель | м | 600
1.1.2.5 | Кабель, мм?, 1?2?0,64. КСБ КГнг(А)-FRLSLTx. Спецкабель | м | 1200
1.1.2.6 | Кабель, мм, 4?2?0,52. S/FTP LTx Кат.6а. Legrand. 0 328 26 | м | 30
1.1.2.7 | Провод заземления сечением 4 мм?. ПуГВнг(А)-LS 1?4 ж/з. | м | 100
1.1.2.8 | Наконечник кабельный медный сеч. 4 мм?. 4-5-3-МУХЛЗ | шт. | 250
1.1.3 | Автоматическая пожарная сигнализация. Материалы (см. спец-ю в 895-1-ПС)
1.1.3.1 | Лоток неперфорированный "Стандарт", H=50 мм, B=200 мм, L=3 м. LPS 100?0,8. 300204. Стандарт Электрик | шт. | 1000
1.1.3.2 | Крышка лотка неперфорированного лотка "Стандарт", B=200 мм. KLS 100?0,8. . Стандарт Электрик | шт. | 1000
1.1.3.3 | Горизонтальный угол. НА 90°. 300101. Стандарт Электрик | шт. | 300
1.1.3.4 | Крышка на горизонтальный угол. КНА 90°. 300701. Стандарт Электрик | шт. | 300
1.1.3.5 | Т-образное ответвление. VS. 300110. Стандарт Электрик | шт. | 100
1.1.3.6 | Крышка на Т-образное ответвление. КVS. 300710. Стандарт Электрик | шт. | 100
1.1.3.7 | Разделитель в лоток, L=3 м. SEL. 300444. Стандарт Электрик | шт. | 1000
1.1.3.8 | Соединительная пластина. 319209. Стандарт Электрик | шт. | 2000
1.1.3.9 | Профиль. ST 41/41/2,5-6. ТУ 5285-002-17919807-2014. 460101. Стандарт Электрик | шт. | 400
1.1.3.10 | Анкер клиновой. Z Plus 10/50. 166562. Стандарт Электрик | шт. | 4000
1.1.3.11 | Муфта шестигранная f/f М10?30. 124939. Стандарт Электрик | шт. | 4000
1.1.3.12 | Шпилька резьбовая М10?3000. 142748. Стандарт Электрик | м | 2000
1.1.3.13 | Гайка с прессшайбой М10. 158738. Стандарт Электрик | шт. | 4000
1.1.3.14 | Пластина опорная. 41/10. ТУ 5285-002-17919807-2014. 178247. Стандарт Электрик | шт. | 4000
1.1.3.15 | Крышка декоративная. ADK 41/41. 177689. Стандарт Электрик | шт. | 4000
1.1.3.16 | Кабель-канал , L=2 м. DLP 50 ? 105. 0 104 29. Legrand | м | 20
1.1.3.17 | Перегородка разделительная на кабель-канал DLP 50 ? 150. 0 105 82. Legrand | м | 20
1.1.3.18 | Накладка на стык профиля. 0 106 96. Legrand | шт. | 10
1.1.3.19 | Накладка на стык крышек. 0 108 01. Legrand | шт. | 10
1.1.3.20 | Угол внутренний, переменный от 80° до 100°. 0 106 05. Legrand | шт. | 5
1.1.3.21 | Угол плоский 90°. 0 107 86. Legrand | шт. | 5
1.1.3.22 | Плоский отвод. 0 107 40. Legrand | шт. | 5
1.1.3.23 | Заглушка торцевая. 0 107 00. Legrand | шт. | 5
1.1.3.24 | Держатель для кабеля. 0 106 81. Legrand | шт. | 40
1.1.3.25 | Мини-плинтус, L=2,1 м. 60 ? 20 DLPlus. 0 301 14. Legrand | м | 31.5
1.1.3.26 | Угол внутренний переменный. 0 302 91. Legrand | шт. | 5
1.1.3.27 | Угол внешний переменный. 0 302 92. Legrand | шт. | 5
1.1.3.28 | Угол плоский переменный. 0 302 93. Legrand | шт. | 5
1.1.3.29 | Ответвление Т-образное. 0 302 09. Legrand | шт. | 5
1.1.3.30 | Накладка на стык. 0 336 08. Legrand | шт. | 15
1.1.3.31 | Заглушка торцевая. 0 302 90. Legrand | шт. | 5
1.1.3.32 | Держатель кабеля. 0 302 95. Legrand | шт. | 30
1.1.3.33 | Мини-плинтус с центральной перегородкой, L=2,1 м. 32 ? 12,5 DLPlus. 0 300 14. Legrand | м | 168
1.1.3.34 | Угол внутренний/внешний переменный. 0 302 51. Legrand | шт. | 25
1.1.3.35 | Угол плоский переменный. 0 302 53. Legrand | шт. | 25
1.1.3.36 | Т- образное ответвление. 0 302 54. Legrand | шт. | 20
1.1.3.37 | Накладка на стык. 0 336 03. Legrand | шт. | 80
1.1.3.38 | Заглушка торцевая. 0 312 03. Legrand | шт. | 40
1.1.3.39 | Труба гофрированная из ПВХ (серия 9), легкая со стальной протяжкой, ?нар. 20 мм. 91920. DKC | м | 12000
1.1.3.40 | Держатель оцинкованный двусторонний, ? 20 мм, 100 шт./уп. 53355. ДКС | упаковок | 200
1.1.3.41 | Латунный разрезной анкер М4, 200 шт./уп. CM410416. ДКС | упаковок | 200
1.1.3.42 | Болт М4, 200 шт./уп. CM080416. ДКС | упаковок | 200
1.1.3.43 | Труба жесткая гладкая (серия 6), легкая, L=3 м, ?нар.=50 мм. 63950. DKC | м | 80
1.1.3.44 | Муфта труба-труба ? 50 мм. DKC | шт. | 40
1.1.3.45 | Держатель с защелкой ? 50 мм. 51050. DKC | шт. | 70
1.1.3.46 | Труба электросварная ?нар. 26 мм, ?усл. 20 мм, толщ. стенки 1,8 мм. ГОСТ 10704-91 | м | 150
1.1.3.47 | Герметик огнезащитный силиконовый. Силотерм ЭП-120. ТУ 2257-001-33680530-2001. Элокс-пром | упаковок | 20
1.1.4 | Система оповещения и управления эвакуацией (СОУЭ). Оборудование (см. спец-ю в 895-1-ПС)
1.1.4.1 | Рама системы VX-3000 на 8 зон. Ус-ка 2-х ус-й или 2 усил. + 1 резерв. Под-е до 8 м-х панелей (2 разъема). 4 доп. аудиовхода лин/мик(48В). Управляющие вх/вых.: 16+2/8+3. DSP-пр-р: PEQ, FBS,VOX, Comp, Delay. LAN A/B (RJ45). П-е 20-40В DC, 3U. VX-3008F. ТОА | шт. | 2
1.1.4.2 | Рама системы VX-3000 на 16 зон. Ус-ка 2-х ус-й или 1 усил. + 1 резерв. Под-е до 8 м-х панелей (2xRJ45). 4 доп. аудиовхода лин/мик(48В). Управляющие вх/вых: 16+2/8+3. DSP-пр-р: PEQ, FBS,VOX, Comp, Delay. LAN A/B(RJ45). Питание 20-40В DC, 3U. VX-3016F. ТОА | шт. | 1
1.1.4.3 | Усилитель мощности системы VX-3000, мощность 500 Вт. VX-050DA. ТОА | шт. | 7
1.1.4.4 | Блок аварийного питания (без аккумуляторов) для системы VX-3000, 8?31Vdc/72,5А, 3U, 2?220В. VX-3000DS СЕ. ТОА | шт. | 1
1.1.4.5 | Блок аварийного питания (без аккумуляторов) для системы VX-3000, 8?31Vdc/25А, 3U, 2?220В. VX-3150DS СЕ. ТОА | шт. | 1
1.1.4.6 | Шкаф 19" 24U, стеклянная дверь 600?1265?600 мм. 246060. Тайле Рус | шт. | 1
1.1.4.7 | Крепежный компл.. FD 50 | шт. | 1
1.1.4.8 | Перфорированная передняя панель, 1U. PFP-1 | шт. | 3
1.1.4.9 | Перфорированная передняя панель, 2U. PFP-2 | шт. | 2
1.1.4.10 | Аккумулятор 12 В, 40 А?ч | шт. | 4
1.1.4.11 | Микрофонная панель. RM-300X. ТОА | шт. | 2
1.1.4.12 | Модуль расширения. RM-210F. ТОА | шт. | 2
1.1.4.13 | Громкоговоритель настенный мощностью 3 Вт. BS-678. ТОА | шт. | 33
1.1.4.14 | Громкоговоритель настенный рупорный мощностью 10 Вт. SC-610M. ТОА | шт. | 25
1.1.4.15 | Громкоговоритель потолочный мощностью 3 Вт. PC-1869. PC-1869. ТОА | шт. | 400
1.1.4.16 | Громкоговоритель потолочный мощностью 1,5 Вт. ТОА | шт. | 305
1.1.5 | Система оповещения и управления эвакуацией (СОУЭ). Интерфонная связь (см. спец-ю в 895-1-ПС)
1.1.5.1 | Коммутатор интерфонной связи. N-8010EX. ТОА | шт. | 3
1.1.5.2 | Свитч. IES-2060 . ТОА | шт. | 1
1.1.5.3 | Вызывная станция интерфонной связи. N-8050DS. ТОА | шт. | 47
1.1.5.4 | Многофункциональная мастер станция интерфонной связи. N-8000MS. ТОА | шт. | 1
1.1.5.5 | Закладная коробка для N-8050DS/N8540DS. YC-150. ТОА | шт. | 47
1.1.6 | Система оповещения и управления эвакуацией (СОУЭ). Кабели и провода (см. спец-ю в 895-1-ПС)
1.1.6.1 | Кабель, мм?, 1?2?1,5. КПСнг(А)-FRLSLTx. Спецкабель | м | 5000
1.1.6.2 | Кабель, мм?, 1?2?2,5. КПСнг(А)-FRLSLTx. Спецкабель | м | 8000
1.1.6.3 | Кабель, мм, 2?2?0,64. КСБнг(А)-FRLSLTx. Спецкабель | м | 50
1.1.6.4 | Кабель, мм, 4?2?0,52. S/FTP LTx Кат.6а. Legrand | м | 400
1.1.6.5 | Провод, мм?. МГШВ 1?0,35 | м | 100
1.1.6.6 | Провод заземления сечением 4 мм?. ПуГВнг(А)-LS 1?4 ж/з | м | 20
1.1.6.7 | Наконечник кабельный медный сеч. 4 мм?. 4-5-3-МУХЛЗ | шт. | 20
1.1.7 | Система оповещения и управления эвакуацией (СОУЭ). Материалы (см. спец-ю в 895-1-ПС)
1.1.7.1 | Труба ПВХ гофрированная ?16мм, 91916. ДКС | м | 10500
1.1.7.2 | Коробка пластиковая FS с кабельными вводами и клеммниками. FSB11404. ДКС | шт. | 170
1.1.7.3 | Держатель оцинкованный двусторонний, ? 16 мм, 100 шт./уп. 53354. ДКС | упаковок | 200
1.1.7.4 | Латунный разрезной анкер М4, 200 шт./уп. CM410416. ДКС | упаковок | 200
1.1.7.5 | Болт М4, 200 шт./уп.CM080416. ДКС | упаковок | 200
1.1.7.6 | Кабельный хомут из стали 4.6х150мм, 50 шт./уп. ДКС. 27403 | упаковок | 15
1.1.7.7 | Герметик огнезащитный силиконовый. Силотерм ЭП-120. ТУ 2257-001-33680530-2001. Элокс-пром | упаковок | 20
1.1.7.8 | Труба электросварная ?нар. 26 мм, ?усл. 20 мм, толщ. стенки 1,8 мм. ГОСТ 10704-91 | м | 80
1.1.7.9 | Мини-плинтус с центральной перегородкой, L=2,1м. 32?12,5 DLPlus. 0 300 14. Legrand | м | 199.5
1.1.7.10 | Угол внутренний/внешний переменный. Legrand 0 302 51 | шт. | 30
1.1.7.11 | Угол плоский переменный. Legrand 0 302 53 | шт. | 30
1.1.7.12 | Накладка на стык. Legrand 0 336 03 | шт. | 95
1.1.7.13 | Заглушка торцевая. Legrand 0 312 03 | шт. | 95
1.1.8 | Система контроля и управления доступом (СКУД). Оборудование (см. спец-ю в 895-1-ОС)
1.1.8.1 | Контроллер Security Expert SP-C, Eth, RS485, 2 двери, до 4 счит, 12 В, уст. DIN. Security Expert SE. SP-C | шт. | 29
1.1.8.2 | Модуль Security Expert 2 двери, RS-485, питание 12 В, уст. DIN, до 4. Security Expert SE. SP-RDM2 | шт. | 217
1.1.8.3 | Блок питания SP-PSU-8A, ~220В/=12В8А, RS485, уст. DIN, 1вх.вскр, 2вых.реле. Security Expert SE. SP-PSU-8A | шт. | 69
1.1.8.4 | Кабель питания SX-PWR, 2 м, EU. Security Expert SE. SX-PWR-C | шт. | 69
1.1.8.5 | Аккумулятор 12 В, 7 А·ч. Delta DTM 1207 | шт. | 69
1.1.8.6 | Считыватель 13,56 MHz Card Reader with Bluetooth / NFC (Black), RS485 / Wiegand, 12 В, 130 мА, Mini, черный, IP65, -35+65°C. Security Expert SE. SX-RD-MB-BT | шт. | 473
1.1.8.7 | Карта доступа Mifare S50/1K с возможностью печати. Security Expert SE. SX-ISO-MF | шт. | 500
1.1.8.8 | Метка самоклеящаяся бумажная RFID 13.56 MHz ISO14443A MF 1K S50 25 mm Ntag213 | шт. | 100
1.1.8.9 | Биометрический считыватель (дактилоскопический IP-считыватель + RFID), поддерживаемые стандарты Em-Marine, MIFARE, FeliCa, NFC, рабочая частота 125 КГц, 13,56 МГц, разрешение 500 DPI, оптический сенсор OP 6. Suprema BioEntry P2 (модификация BEP2-OD) | шт. | 2
1.1.8.10 | Виртуальная лицензия на интеграцию средств биометрической идентификации Suprema. SX-BIO-SP | шт. | 2
1.1.8.11 | Считыватель с клавиатурой 13,56 МГц, RS485 / Wiegand, питание 12 В, IP65, -35+65 °C, WallPlate, черный. Security Expert SE. SX-RK-ХB | шт. | 66
1.1.8.12 | Шкаф S3D с платой 10?6?2,5, габариты 1000(выс.)?600(шир.)?250(гл.). Security Expert SE. Scheider Elecrtic. NSYS3D10625P | шт. | 32
1.1.8.13 | компл.ующие для шкафов (автоматы, клеммники, сальники, рейки и т.д.). Security Expert SE. Scheider Elecrtic | компл. | 32
1.1.8.14 | Устройство разблокировки дверей, 2 группы контактов (одна - для упр-я замком, вторая - для сигнализации срабатывания данного устройства), с пластиковой в-й вставкой. Smartec. ST-ER115 | шт. | 104
1.1.8.15 | Модуль выхода одноканальный. Scheider Elecrtic. ЕМ201Е | шт. | 32
1.1.9 | Система контроля и управления доступом (СКУД). Турникеты. ООО "Железный дровосек" (см. спец-ю в 895-1-ОС)
1.1.9.1 | Монитор, 10", 1024x768, черный | шт. | 12
1.1.9.2 | Конвертер HDMI-VGA | шт. | 6
1.1.9.3 | Конвертер DP-VGA | шт. | 6
1.1.9.4 | Турникет со створками. SmartLane-900 I | компл. | 3
1.1.9.5 | Турникет со створками. SmartLane-900 R | компл. | 1
1.1.9.6 | Турникет со створками. SmartLane-910 L | компл. | 2
1.1.9.7 | Турникет со створками. SmartLane-910 R | компл. | 1
1.1.9.8 | Турникет со створками. SmartLane-910 I Hybrid | компл. | 1
1.1.9.9 | Калитка (в сборе со створкой!) AL933/SL930/SL931 | компл. | 2
1.1.9.10 | Картоприемник PERCo-IC03 | компл. | 2
1.1.9.11 | Сетевое реле Laurent-2 | шт. | 8
1.1.9.12 | RFID-считыватель 13,56 МГц и 125 кГц IronLogic Matrix III RA-ALL usb | шт. | 14
1.1.9.13 | QR-сканер встраиваемый. Access IS LSR116 RS232. DB9 | шт. | 12
1.1.9.14 | Преобразователь. UPORT 1150L | шт. | 12
1.1.9.15 | Считыватель магнитных карт. Cipherlab MSR213V-33AKNR usb | шт. | 12
1.1.9.16 | Устройство коммутационное. УК-ВК 02 | шт. | 8
1.1.9.17 | Динамик. Visaton SC 4,7 ND/8 | шт. | 12
1.1.9.18 | Усилитель для динамиков. 1x10Вт PAM8610 | шт. | 6
1.1.9.19 | Персональный компьютер турникета, согласно проекта | шт. | 6
1.1.9.20 | ИБП турникета | шт. | 6
1.1.9.21 | БП для дополнительного оборудования турникета 12 В / 4 А минимум | шт. | 8
1.1.9.22 | Персональный компьютер на посту охраны, согласно проекта | шт. | 1
1.1.9.23 | ИБП персонального компьютера на посту охраны | шт. | 1
1.1.9.24 | Сервер СКУД, согласно проекта | шт. | 1
1.1.9.25 | Программное обеспечение СКУД 500К | компл. | 1
1.1.9.26 | Ограждение | компл. | 1
1.1.9.27 | Конвертер, Z-397 | шт. | 8
1.1.9.28 | Радио реле с не менее чем 2 пультами управления для управления калитками | шт. | 2
1.1.9.29 | Кнопочный пульт для управления калитками | шт. | 2
1.1.10 | Система контроля и управления доступом (СКУД). Программное обеспечение. Security Expert SE (см. спец-ю в 895-1-ОС)
1.1.10.1 | Вирт.лиц. сервера Security Expert, вкл. 1 лиц.кл,3 лиц.веб-кл,интегр.EWS. SX-SRVR | шт. | 1
1.1.10.2 | Вирт.лиц. клиента Security Expert Client License. SX-CLNT | шт. | 2
1.1.10.3 | Вирт.лиц. Security Expert 50 дверей. SX-DOR-50 | шт. | 9
1.1.10.4 | Вирт.лиц. Security Expert Интеграция 10 ТВК. SX-CAM-10 | шт. | 36
1.1.10.5 | Вирт.лиц. Security Expert интеграция СТН на SX-SRVR | шт. | 2
1.1.10.6 | Вирт.лиц. Security Expert интеграция Visitor. SX-NVR | шт. | 1
1.1.10.7 | Вирт.лиц. Security Expert отчеты по присутствию, вкл. 1 лиц.кл. SX-MUST | шт. | 1
1.1.10.8 | Вирт.лиц. Security Expert Time and Attendance. SX-TNA | шт. | 1
1.1.11 | Система контроля и управления доступом (СКУД). Кабели и провода (см. спец-ю в 895-1-ОС)
1.1.11.1 | Кабель, мм, 2?2?0,8. Спецкабель. КСБнг(А)-FRLSLTx | м | 1000
1.1.11.2 | Кабель, мм, 4?2?0,64. Спецкабель. КСБнг(А)-FRLSLTx | м | 14000
1.1.11.3 | Кабель, мм, 2?2?0,64. Спецкабель. КСБнг(А)-FRLSLTx | м | 2000
1.1.11.4 | Кабель, мм?, 6?2?0,5. Спецкабель. КПСВВнг(А)-LSLTx | м | 14000
1.1.11.5 | Кабель, мм?, 2?2?0,5. СпецкабельКПСВВнг(А)-LSLTx | м | 4000
1.1.11.6 | Кабель, мм?, 1?2?0,5. Спецкабель. КПСВВнг(А)-LSLTx | м | 3700
1.1.11.7 | Кабель, мм?, 1?2?1,5. Спецкабель. КПСВВнг(А)-LSLTx | м | 15000
1.1.11.8 | Кабель, мм?, 1?2?0,5 мм?. Спецкабель. Лоутокс 21нг(А)-FRLSLTx | м | 650
1.1.11.9 | Провод заземления сечением 4 мм?. ПуГВнг(А)-LS 1?4 ж/з | м | 1000
1.1.11.10 | Наконечник кабельный медный сеч. 4 мм?. 4-5-3-МУХЛЗ | шт. | 2000
1.1.12 | Система контроля и управления доступом (СКУД). Материалы (см. спец-ю в 895-1-ОС)
1.1.12.1 | Лоток неперфорированный "Стандарт", H=50 мм, B=200 мм, L=3 м. Стандарт Электрик | шт. | 1000
1.1.12.2 | Крышка лотка неперфорированного лотка "Стандарт", B=200 мм. Стандарт Электрик | шт. | 1000
1.1.12.3 | Горизонтальный угол. Стандарт Электрик | шт. | 300
1.1.12.4 | Крышка на горизонтальный угол. Стандарт Электрик | шт. | 300
1.1.12.5 | Т-образное ответвление. Стандарт Электрик | шт. | 100
1.1.12.6 | Крышка на Т-образное ответвление. Стандарт Электрик | шт. | 100
1.1.12.7 | Разделитель в лоток, L=3 м. Стандарт Электрик | шт. | 1000
1.1.12.8 | Соединительная пластина. Стандарт Электрик | шт. | 2000
1.1.12.9 | Профиль. Стандарт Электрик | шт. | 400
1.1.12.10 | Анкер клиновой. Стандарт Электрик | шт. | 4000
1.1.12.11 | Муфта шестигранная f/f М10?30. Стандарт Электрик | шт. | 4000
1.1.12.12 | Шпилька резьбовая М10?3000. Стандарт Электрик | м | 2000
1.1.12.13 | Гайка с прессшайбой М10. Стандарт Электрик | шт. | 4000
1.1.12.14 | Пластина опорная. Стандарт Электрик | шт. | 4000
1.1.12.15 | Крышка декоративная. Стандарт Электрик | шт. | 4000
1.1.12.16 | Труба гибкая гофрированная из ПВХ-пластиката легкая со стальной протяжкой диаметром 25 мм. ДКС | м | 35000
1.1.12.17 | Держатель трубы диаметром 25 мм с защелкой и дюбелем. ДКС | шт. | 25000
1.1.12.18 | Коробка ответвительная , 120?80?50, IP55. ДКС | шт. | 500
1.1.12.19 | Колодка клеммная, 12?2,5 мм?, полипропилен, бел. ДКС | шт. | 1000
1.1.13 | Система контроля входа (видеодомофон). Оборудование (см. спец-ю в 895-1-ОС)
1.1.13.1 | Монитор видеодомофона CDV-71AM 223545 Commax - согласно проекта | шт. | 10
1.1.13.2 | Вызывная панель цветная, вызывная видеопанель на 4 абонента, накладная, 4-х проводная, 1/3 CCD, LED-подсветка, IP43, 162?65?22.5 мм, цвет - медь. DRC-4DC PAL (медь). 225881. Commax | шт. | 6
1.1.13.3 | Вызывная панель цветная, вызывная видеопанель на 1 абонента, 4-х проводная, пластик, полунакладная. Commax. DRC-4G. 229258 | шт. | 10
1.1.13.4 | Блок питания, 2 выхода нестабилизир. (18 В/0.7 А и 12 В/0.6 А), 30 ВА, 165?90?60 мм, 0.9 кг. БПД 18/12-1-1. 62504. VIZIT | шт. | 10
1.1.13.5 | Радиоприемник (частота 433,92 MHz). OX2 Nice One. 233564. NICE | шт. | 2
1.1.13.6 | Пульт дистанционного управления воротами 2-х канальный, с цифровым сертификатом (для приемника OX2), (частота 433,92 MHz). NICE. Nice Era ON2E. 42307 | шт. | 6
1.1.14 | Система контроля входа (видеодомофон). Кабели и провода (см. спец-ю в 895-1-ОС)
1.1.14.1 | Кабель, мм?, 2?2?0,5. КПСВВнг(А)-LSLTx | м | 2000
1.1.14.2 | Кабель, мм?, 1?2?1,5. КПСВВнг(А)-LSLTx | м | 700
1.1.15 | Система контроля входа (видеодомофон). Материалы (см. спец-ю в 895-1-ОС)
1.1.15.1 | Труба гибкая гофрированная из ПВХ-пластиката легкая со стальной протяжкой диаметром 20 мм. ДКС | м | 1300
1.1.15.2 | Держатель трубы диаметром 20 мм с защелкой и дюбелем. ДКС | шт. | 850
1.1.16 | Охранная сигнализация. Оборудование (см. спец-ю в 895-1-ОС)
1.1.16.1 | Модуль Security Expert 16 дискр.вх, RS-485, пит.=12 В, уст. DIN. Security Expert SE. SP-I16 | шт. | 14
1.1.16.2 | Извещатель охранный звуковой (акустический), 6 м. ИО 329-4 (Стекло-3) | шт. | 214
1.1.16.3 | Извещатель охранный объемный оптико-электронный (потолочный). Астра-7 исп. Б (ИО 409-15Б). Теко | шт. | 170
1.1.16.4 | Извещатель охранный объемный оптико-электронный. Астра-6 (ИО 409-11). Теко | шт. | 35
1.1.16.5 | Извещатель охранный точечный магнитоконтактный, на деревянные двери, рабочий зазор - 30-40 мм. ST-DM020 | шт. | 25
1.1.16.6 | Извещатель охранный точечный магнитоконтактный, на металлические двери, рабочий зазор - 30-40 мм. ST-DM030 | шт. | 10
1.1.16.7 | Извещатель охранный ручной точечный электроконтактный. ИО 101-8 Астра-322 | шт. | 4
1.1.17 | Охранная сигнализация. Кабели и материалы (см. спец-ю в 895-1-ОС)
1.1.17.1 | Кабель, мм?. КПСВВнг(А)-LSLTx 1?2?0,5 | м | 10000
1.1.17.2 | Труба гибкая гофрированная из ПВХ-пластиката легкая со стальной протяжкой диаметром 25 мм. ДКС | м | 9000
1.1.17.3 | Держатель трубы диаметром 25 мм с защелкой и дюбелем. ДКС | шт. | 7000
1.1.18 | Охранная сигнализация. Система периметральной охранной и тревожной сигнализации (ПСОТС) (см. спец-ю в 895-1-ОС)
1.1.18.1 | Bosch 2- лучевой ИК-барьер Photo Beam 30/60m 1CH. ISC-FPB1-W30DS | шт. | 4
1.1.18.2 | Bosch 2- лучевой ИК-барьер Photo Beam 60/120m 1CH. ISC-FPB1-W60DS | шт. | 6
1.1.18.3 | Bosch обогреватель ИК-барьера. BH12T | шт. | 16
1.1.18.4 | Bosch 4- лучевой ИК-барьер 1 канал PhotoBeam 120/240m Quad 1CH. ISC-FPB1-W120QS | шт. | 7
1.1.18.5 | Bosch погодозащитный кожух. PC1A | шт. | 6
1.1.18.6 | Bosch Г-образный металлический столб . MP3 | шт. | 15
1.1.19 | Охранная сигнализация. Кабели и материалы (см. спец-ю в 895-1-ОС)
1.1.19.1 | Кабель, мм. КСБ Кнг(А)-FRHF 2?2?0,8 | м | 1300
1.1.19.2 | Кабель питающий, мм?, напряжение 660 В. ВВГнг(А)-LS 2?1,5-0,66 | м | 1450
1.1.19.3 | Металлорукав из оцинкованной стали в ПВХ оболочке.МРПИ нг 20 | м | 300
1.1.19.4 | Муфта трубная алюминиевая (без накидной гайки). МТ | шт. | 35
1.1.19.5 | Труба 50?3,0 стальная водогазопроводная | м | 100
1.1.19.6 | Металлический лоток неперфорированный, L=3000мм, H=50, B=100мм. DKC | м | 111
1.1.19.7 | Крышка для лотка В=100мм, L=3000мм. DKC | м | 111
1.1.19.8 | Металлический лоток неперфорированный, L=3000мм, H=100, B=200мм. DKC | м | 21
1.1.19.9 | Крышка для лотка В=200мм, L=3000мм. DKC | м | 21
1.1.19.10 | Труба полиэтиленовая ПЭ63 d=110 х 10,0 мм - Ч - L=12 м. ЗПТ | м | 55
1.1.20 | Система охранного теленаблюдения (СОТ). Телевизионные камеры (Pelco by SE) (см. спец-ю в 895-1-ОС)
1.1.20.1 | Телекамера Sarix Enh+ цил наруж POE / =12 В / ~24 В 2 Мп 3-9 мм | шт. | 33
1.1.20.2 | Телекамера Sarix Enh+ купольная POE / =12 В / ~24 В 2 Мп 3-9 мм | шт. | 200
1.1.20.3 | Кронштейн для настенного крепления | шт. | 200
1.1.20.4 | Потолочное крепление | шт. | 200
1.1.20.5 | Крепление настенное для Sarix Enh+, внешн. | шт. | 37
1.1.21 | Система охранного теленаблюдения (СОТ). Оборудование рабочих мест (см. спец-ю в 895-1-ОС)
1.1.21.1 | Рабочая станция VX Enterprise с ПО Ops Center, 2RU. Pelco by SE | шт. | 4
1.1.21.2 | Монитор настольный FullHD 24", HDMI VGA BNC Аудио USB. Pelco by SE | шт. | 4
1.1.21.3 | Декодер VideoXpert, Enhanced Decoder and Mount. Pelco by SE | шт. | 2
1.1.21.4 | Монитор настенный FullHD 32", HDMIx2 VGA BNC Аудио USB RS-232, вкл. настол.подст. Pelco by SE | шт. | 2
1.1.21.5 | Крепление монитора PMCL настенное фиксированное, для 32" и больше. Pelco by SE | шт. | 2
1.1.21.6 | Системный блок HP Envy 795-0003ur, Intel Core i7 8700, DDR4 32Гб, 1000Гб, 256Гб(SSD), NVIDIA GeForce GTX 1080 - 8192 Мб, DVD-RW, CR, Windows 10, черный. HP Envy 795-0003ur | шт. | 2
1.1.21.7 | Источник бесперебойного питания. АРС | компл. | 2
1.1.21.8 | компл. клавиатура + мышь. A4Tech | компл. | 2
1.1.22 | Система охранного теленаблюдения (СОТ). Оборудование видеоархива (Pelco by SE) (см. спец-ю в 895-1-ОС)
1.1.22.1 | Сервер VX Enterprise с ПО VX Core и MGW, 2RU | шт. | 1
1.1.22.2 | Видеорегистратор VX Enterprise VXS 96ТБ лицензии на камеры включены | шт. | 2
1.1.22.3 | Видеорегистратор VX Enterprise VXS 48ТБ лицензии на камеры включены | шт. | 4
1.1.23 | Система охранного теленаблюдения (СОТ). Материалы (см. спец-ю в 895-1-ОС)
1.1.23.1 | Труба гофрированная из ПВХ (серия 9), легкая со стальной протяжкой, ? 25 мм. DKC | м | 15000
1.1.23.2 | Держатель трубы ? 25 мм с защелкой, дюбелем и шурупом, (упак. 200 шт.). DKC | упак. | 50
1.1.23.3 | Металлорукав в ПВХ изоляции, серый, ?усл. 23,7 мм, ?нар. 27,5 мм. Zeta41913 | м | 500
1.1.23.4 | Скоба двухлапковая металлическая. Zeta41616 | шт. | 350
1.1.23.5 | Муфта соединительная (рукав-рукав). Zeta40812 | шт. | 50
1.1.24 | Система технологического теленаблюдения (СТТ). Оборудование. Телевизионные камеры (см. спец-ю в 895-1-ОС)
1.1.24.1 | Телекамера Sarix Enh+ купольная POE/=12В/~24В 2Мп 3-9мм. Pelco by SE | шт. | 122
1.1.25 | Система технологического теленаблюдения (СТТ). Оборудование рабочих мест (см. спец-ю в 895-1-ОС)
1.1.25.1 | Рабочая станция VX Enterprise с ПО Ops Center, 2RU. Pelco by SE | шт. | 2
1.1.25.2 | Монитор настольный FullHD 24", HDMI VGA BNC Аудио USB. Pelco by SE | шт. | 2
1.1.25.3 | Декодер VideoXpert, Enhanced Decoder and Mount. Pelco by SE | шт. | 20
1.1.25.4 | Монитор настенный FullHD 32", HDMIx2 VGA BNC Аудио USB RS-232, вкл. настол. подст. Pelco by SE | шт. | 20
1.1.25.5 | Крепление монитора PMCL настенное фиксированное, для 32" и больше. Pelco by SE | шт. | 20
1.1.25.6 | Системный блок HP Envy 795-0003ur, Intel Core i7 8700, DDR4 32Гб, 1000Гб, 256Гб(SSD), NVIDIA GeForce GTX 1080 - 8192 Мб, DVD-RW, CR, Windows 10, черный. HP Envy 795-0003ur | шт. | 21
1.1.25.7 | Источник бесперебойного питания. АРС | компл. | 21
1.1.25.8 | компл. клавиатура + мышь. A4Tech | компл. | 21
1.1.26 | Система технологического теленаблюдения (СТТ). Оборудование видеоархива (Pelco by SE) (см. спец-ю в 895-1-ОС)
1.1.26.1 | Сервер VX Enterprise с ПО VX Core и MGW, 2RU | шт. | 1
1.1.26.2 | Видеорегистратор VX Enterprise VXS 96ТБ лицензии на камеры включены | шт. | 2
1.1.26.3 | Видеорегистратор VX Enterprise VXS 48ТБ лицензии на камеры включены | шт. | 4
1.1.27 | Система технологического теленаблюдения (СТТ). Материалы (DKC) (см. спец-ю в 895-1-ОС)
1.1.27.1 | Труба гофрированная из ПВХ (серия 9), легкая со стальной протяжкой, ? 25 мм | м | 7000
1.1.27.2 | Держатель трубы ? 25 мм с защелкой, дюбелем и шурупом, (упак. 200 шт.) | упак. | 25
1.1.28 | Система пер-го охранного теленаблюдения (СПОТ). Оборудование (Pelco by SE) (см. спец-ю в 895-1-ОС)
1.1.28.1 | Видеокамера купольная с ИК подсветкой 3 Мп; POE/=12В/~24В; 9-22 мм | шт. | 11
1.1.28.2 | Видеокамера купольная с ИК подсветкой 3 Мп; POE/=12В/~24В; 3-9 мм | шт. | 8
1.1.28.3 | Кронштейн | шт. | 19
1.1.29 | Система пер-го охранного теленаблюдения (СПОТ). Шкаф ЦШУ (ХК1.7(С)) (см. спец-ю в 895-1-ОС)
1.1.29.1 | Коммутатор. Tfortis | шт. | 1
1.1.29.2 | Блок интеграции с охранными системами. Tfortis | шт. | 3
1.1.29.3 | Модуль SFP TBSF-13-3-12gSC-3i 1310+TBSF-15-3-12gSC-3i 1550.Tfortis | шт. | 1
1.1.29.4 | Кросс полной компл.ации.ШКОС-М -1U/2 -24 -SC ~24 -SC/SM ~24 -SC/UPC. CCD | шт. | 1
1.1.29.5 | Кросс полной компл.ации. ШКОС-М -1U/2 -12 -SC ~12 -SC/SM ~12 -SC/UPC. CCD | шт. | 1
1.1.29.6 | Оптический (патч-корд), SM, 9/125 (OS2), SC/UPC-SC/UPC,(simplex), 1м. IEK ITK | шт. | 36
1.1.29.7 | Кабель электропитания 3х1,5 2М с разъёмами С13-C14. IEK ITK | шт. | 4
1.1.29.8 | Шкаф кросс.19" 24U 800x800 серый тип B. Actassi SE. SCNSYVDA24U88B | шт. | 1
1.1.29.9 | Шина заземления 19" медная, винт.зажимы. Actassi SE | шт. | 1
1.1.29.10 | К-т заземл.шкафов VDA/VDS 10 проводников. Actassi SE | шт. | 1
1.1.29.11 | Набор винт М6+шайба+закладная гайка 50шт. Actassi SE | шт. | 1
1.1.29.12 | Кронштейн д/колец каб.организации 10шт. Actassi SE | шт. | 1
1.1.29.13 | Кольца каб.организ. пластик 10шт 100x100. Actassi SE | шт. | 1
1.1.29.14 | Щёточный ввод . Actassi SE.NSYJPSVD | шт. | 1
1.1.29.15 | Полка 19" 1U г800. Actassi SE | шт. | 1
1.1.29.16 | Блок розеток 19" 220В 16А, VDE. Actassi SE. SCNSYAPU19S9 | шт. | 1
1.1.30 | Система пер-го охранного теленаблюдения (СПОТ). Шкаф ШУ (см. спец-ю в 895-1-ОС)
1.1.30.1 | Шкаф участковый согласно проекта | шт. | 10
1.1.31 | Система пер-го охранного теленаблюдения (СПОТ). Кабели, материалы (см. спец-ю в 895-1-ОС)
1.1.31.1 | Кабель оптический одномодовый 24 волокона бронированный. ИКБ-М4П-А24-8,0 | м | 1200
1.1.31.2 | Кабель витая пара кат. 6A; 4 пары внешней прокладки 4?2?0,57. ParLan S/FTP Cat 6a PE | м | 500
1.1.31.3 | Провод сеч. 6 мм?. ПВ3 | м | 120
1.1.31.4 | Металлорукав из оцинкованной стали в ПВХ оболочке. МРПИ нг 20.zeta42227 | м | 150
1.1.32 | Система пер-го охранного теленаблюдения (СПОТ). Магистральная система здания (см. спец-ю в 895-1-ОС)
1.1.32.1 | Кабель волоконно-оптический 50/125 (OM3) многомодовый, 12 волокон, оболочка LSLTx. 39T-30-08-01AQ LSZH нг(A)-HFLTx CAT OM3. Eurolan | м | 3000
1.1.32.2 | Кросс полной компл.ации. ШКОС-М -1U/2 -12 -SC ~12 -SC/SM ~12 -SC/UPC. 130303-01214. CCD | шт. | 1
1.1.32.3 | Оптический (патч-корд), SM, 9/125 (OS2), SC/UPC-SC/UPC,(simplex),1м. FPC09-SCU-SCU-C1L-1M. IEK ITK | шт. | 12
1.1.33 | Структурированная кабельная система. Подвал (Actassi SE) (см. спец-ю в 895-1-СС1)
1.1.33.1 | Модуль RJ-45 S-One Кат.6a STP | шт. | 240
1.1.33.2 | Лицевая плата 1мод 1хS-ONE Прозрачная шторка | шт. | 240
1.1.33.3 | СУППОРТ С РАМКОЙ В КАБЕЛЬ-КАНАЛ ДЛЯ 1Х45 | шт. | 90
1.1.33.4 | КОРОБКА НАРУЖНОГО МОНТАЖА 1X45 H=40ММ R9003 | шт. | 73
1.1.33.5 | СУППОРТ ПЛАСТИКОВЫЙ | шт. | 73
1.1.33.6 | РАМКА БЕЛАЯ Х1 RAL9003 | шт. | 73
1.1.33.7 | Заглушка Ultra 1 мод Белая | шт. | 83
1.1.33.8 | КАБЕЛЬ-КАНАЛ 101Х50 С КРЫШКОЙ | м | 288
1.1.33.9 | ПЕРЕГОРОДКА В КАБЕЛЬ-КАНАЛЫ 101Х50 И 151Х50 | м | 288
1.1.33.10 | УГОЛ ПЛОСКИЙ ДЛЯ КАБЕЛЬ-КАНАЛА 101Х50 | шт. | 27
1.1.33.11 | УГОЛ ВНЕШНИЙ РЕГУЛИРУЕМЫЙ 101Х50 | шт. | 3
1.1.33.12 | УГОЛ ВНУТРЕННИЙ РЕГУЛИРУЕМЫЙ 101Х50 | шт. | 5
1.1.33.13 | ЗАГЛУШКА ДЛЯ КАБЕЛЬ-КАНАЛА 101Х50 | шт. | 21
1.1.33.14 | Т-ОТВОД ДЛЯ КАБЕЛЬ-КАНАЛА 101Х50 | шт. | 13
1.1.33.15 | НАКЛАДКА НА СТЫК ДЛЯ КАБЕЛЬ-КАНАЛА 101Х50 | шт. | 170
1.1.33.16 | Шкаф серверный 19" 42U 800x1000 чёрный | шт. | 1
1.1.33.17 | Шкаф серверный 19" 42U 800x1000 чёрный | шт. | 1
1.1.33.18 | Цоколь 100мм 800х1000 для шкафов VDA/VDS | шт. | 2
1.1.33.19 | Компл. для соединения двух шкафов | компл. | 1
1.1.33.20 | Щёточный ввод межшкафной | шт. | 1
1.1.33.21 | Шина заземления 19" медная | шт. | 2
1.1.33.22 | Компл. заземления шкафов VDA/VDS 10 проводников | компл. | 2
1.1.33.23 | Набор винт М6+шайба+закладная гайка 50шт | компл. | 2
1.1.33.24 | Кронштейн для колец кабельной организации 10шт | компл. | 4
1.1.33.25 | Кольца кабельной организации пластик 10шт 100x100 | компл. | 4
1.1.33.26 | Щёточный ввод | шт. | 8
1.1.33.27 | Стяжка мягкая 16мм рулон 5м Чёрная | шт. | 20
1.1.33.28 | Патч-панель S-One 1U 24п Угл STP Пустая | шт. | 12
1.1.33.29 | Модуль RJ-45 S-One Кат.6a STP | шт. | 288
1.1.33.30 | Патч-корд медный Кат.6а S/FTP 3м | шт. | 143
1.1.33.31 | Патч-корд медный Кат.6а S/FTP 1м | шт. | 82
1.1.33.32 | Патч-корд медный Кат.6а S/FTP 5м | шт. | 24
1.1.33.33 | Патч-корд медный Кат.6а S/FTP 2м | шт. | 82
1.1.33.34 | Оптический патч-корд OM3 LCd-LCd 2м. RiT | шт. | 4
1.1.33.35 | Оптический патч-корд OM3 LCd-LCd 3м. RiT | шт. | 4
1.1.33.36 | Оптическая наборная панель для 24 адаптеров SC simplex/ LC duplex (сплайс-кассета и 2 кабельных ввода в компл.е). RiT | шт. | 2
1.1.33.37 | Адаптер оптический LC Duplex, MM, Ceramic. RiT | шт. | 24
1.1.33.38 | Заглушка SC simplex/LC duplex. RiT | шт. | 24
1.1.33.39 | Оптический пигтейл OM3 50/125 LC. RiT | шт. | 48
1.1.33.40 | Организатор 19" 1U кольца пласт. RAL7016 | шт. | 8
1.1.33.41 | Кабель медный 6а 4п F/FTP-веер 500м | шт. | 27
1.1.33.42 | Патч-панель 1U 50п телефонная | шт. | 2
1.1.33.43 | Полка 19" 2U выдвижная перфорированная г250 RAL7035 | шт. | 1
1.1.33.44 | Блок 4розеток 8хSchuko 1U | шт. | 2
1.1.34 | Структурированная кабельная система. 1 этаж (Actassi SE) (см. спец-ю в 895-1-СС1)
1.1.34.1 | Модуль RJ-45 S-One Кат.6a STP | шт. | 1240
1.1.34.2 | Лицевая плата 1мод 1хS-ONE прозрачная шторка | шт. | 1240
1.1.34.3 | СУППОРТ С РАМКОЙ В КАБЕЛЬ-КАНАЛ ДЛЯ 1Х45 | шт. | 340
1.1.34.4 | КОРОБКА НАРУЖНОГО МОНТАЖА 1X45 H=40ММ R9003 | шт. | 556
1.1.34.5 | СУППОРТ ПЛАСТИКОВЫЙ | шт. | 556
1.1.34.6 | РАМКА БЕЛАЯ Х1 RAL9003 | шт. | 556
1.1.34.7 | Заглушка Ultra 1 мод Белая | шт. | 556
1.1.34.8 | КАБЕЛЬ-КАНАЛ 101Х50 С КРЫШКОЙ | м | 1402
1.1.34.9 | ПЕРЕГОРОДКА В КАБЕЛЬ-КАНАЛЫ 101Х50 И 151Х50 | м | 1402
1.1.34.10 | УГОЛ ПЛОСКИЙ ДЛЯ КАБЕЛЬ-КАНАЛА 101Х50 | шт. | 137
1.1.34.11 | УГОЛ ВНЕШНИЙ РЕГУЛИРУЕМЫЙ 101Х50 | шт. | 11
1.1.34.12 | УГОЛ ВНУТРЕННИЙ РЕГУЛИРУЕМЫЙ 101Х50 | шт. | 49
1.1.34.13 | ЗАГЛУШКА ДЛЯ КАБЕЛЬ-КАНАЛА 101Х50 | шт. | 37
1.1.34.14 | Т-ОТВОД ДЛЯ КАБЕЛЬ-КАНАЛА 101Х50 | шт. | 51
1.1.34.15 | НАКЛАДКА НА СТЫК ДЛЯ КАБЕЛЬ-КАНАЛА 101Х50 | шт. | 800
1.1.34.16 | Шкаф серверный 19" 42U 800x1000 чёрный | шт. | 2
1.1.34.17 | Шкаф серверный 19" 42U 800x1000 чёрный | шт. | 6
1.1.34.18 | Цоколь 100мм 800х1000 для шкафов VDA/VDS | шт. | 8
1.1.34.19 | компл. для соединения двух шкафов | компл. | 6
1.1.34.20 | Щёточный ввод межшкафной г1000 | шт. | 6
1.1.34.21 | Шина заземления 19" медная | шт. | 8
1.1.34.22 | компл. заземления шкафов VDA/VDS 10 проводников | компл. | 8
1.1.34.23 | Набор винт М6+шайба+закладная гайка 50шт | компл. | 8
1.1.34.24 | Кронштейн для колец кабельной организации 10шт | компл. | 16
1.1.34.25 | Кольца кабельной организации пластик 10шт 100x100 | компл. | 16
1.1.34.26 | Щёточный ввод | шт. | 32
1.1.34.27 | Стяжка мягкая 16мм рулон 5м | шт. | 80
1.1.34.28 | Оптическая наборная панель для 24 адаптеров SC simplex/ LC duplex (сплайс-кассета и 2 кабельных ввода в компл.е). RiT | шт. | 8
1.1.34.29 | Адаптер оптический LC Duplex, MM, Ceramic. RiT | шт. | 96
1.1.34.30 | Заглушка SC simplex/LC duplex. RiT | шт. | 96
1.1.34.31 | Оптический пигтейл OM3 50/125 LC. RiT | шт. | 192
1.1.34.32 | Патч-панель S-One 1U 24п Угл STP Пустая | шт. | 58
1.1.34.33 | Модуль RJ-45 S-One Кат.6a STP | шт. | 1392
1.1.34.34 | Патч-корд медный Кат.6а S/FTP 3м | шт. | 804
1.1.34.35 | Патч-корд медный Кат.6а S/FTP 1м | шт. | 365
1.1.34.36 | Патч-корд медный Кат.6а S/FTP 5м | шт. | 106
1.1.34.37 | Патч-корд медный Кат.6а S/FTP 2м | шт. | 365
1.1.34.38 | Оптический патч-корд OM3 LCd-LCd 2м. RiT | шт. | 16
1.1.34.39 | Оптический патч-корд OM3 LCd-LCd 3м. RiT | шт. | 16
1.1.34.40 | Организатор 19" 1U кольца пластиковые RAL7016 | шт. | 33
1.1.34.41 | Кабель медный 6а 4п F/FTP-веер H 500м | шт. | 150
1.1.34.42 | Патч-панель 1U 50п телефонная | шт. | 3
1.1.34.43 | Полка 19" 2U выдвижная перфорированная г250 RAL7035 | шт. | 2
1.1.34.44 | Блок розеток 8хSchuko 1U | шт. | 8
1.1.35 | Структурированная кабельная система. 2 этаж (Actassi SE) (см. спец-ю в 895-1-СС1)
1.1.35.1 | Модуль RJ-45 S-One Кат.6a STP | шт. | 753
1.1.35.2 | Лицевая плата 1мод 1хS-ONE прозрачная шторка | шт. | 753
1.1.35.3 | СУППОРТ С РАМКОЙ В КАБЕЛЬ-КАНАЛ ДЛЯ 1Х45 | шт. | 279
1.1.35.4 | КОРОБКА НАРУЖНОГО МОНТАЖА 1X45 H=40ММ R9003 | шт. | 310
1.1.35.5 | СУППОРТ ПЛАСТИКОВЫЙ | шт. | 310
1.1.35.6 | РАМКА БЕЛАЯ Х1 RAL9003 | шт. | 310
1.1.35.7 | Заглушка Ultra 1 мод Белая | шт. | 505
1.1.35.8 | КАБЕЛЬ-КАНАЛ 101Х50 С КРЫШКОЙ | м | 928
1.1.35.9 | ПЕРЕГОРОДКА В КАБЕЛЬ-КАНАЛЫ 101Х50 И 151Х50 | м | 928
1.1.35.10 | УГОЛ ПЛОСКИЙ ДЛЯ КАБЕЛЬ-КАНАЛА 101Х50 | шт. | 73
1.1.35.11 | УГОЛ ВНЕШНИЙ РЕГУЛИРУЕМЫЙ 101Х50 | шт. | 19
1.1.35.12 | УГОЛ ВНУТРЕННИЙ РЕГУЛИРУЕМЫЙ 101Х50 | шт. | 21
1.1.35.13 | 13 ЗАГЛУШКА ДЛЯ КАБЕЛЬ-КАНАЛА 101Х50 | шт. | 63
1.1.35.14 | 14 Т-ОТВОД ДЛЯ КАБЕЛЬ-КАНАЛА 101Х50 | шт. | 43
1.1.35.15 | 15 НАКЛАДКА НА СТЫК ДЛЯ КАБЕЛЬ-КАНАЛА 101Х50 | шт. | 490
1.1.35.16 | 16 Шкаф серверный 19" 42U 800x1000 чёрный | шт. | 2
1.1.35.17 | 17 Шкаф серверный 19" 42U 800x1000 чёрный б/б | шт. | 4
1.1.35.18 | 18 Цоколь 100мм 800х1000 для шкафов VDA/VDS | шт. | 6
1.1.35.19 | 19 компл. для соединения двух шкафов | компл. | 4
1.1.35.20 | 20 Щёточный ввод межшкафной г1000 | шт. | 4
1.1.35.21 | Шина заземления 19" медная | шт. | 6
1.1.35.22 | 22 компл. заземления шкафов VDA/VDS 10 проводников | компл. | 6
1.1.35.23 | Набор винт М6+шайба+закладная гайка 50шт | компл. | 6
1.1.35.24 | 24 Кронштейн для колец кабельной организации 10шт | компл. | 12
1.1.35.25 | 25 Кольца кабельной организации пластик 10шт 100x100 | компл. | 12
1.1.35.26 | 26 Щёточный ввод | шт. | 24
1.1.35.27 | 27 Стяжка мягкая 16мм рулон 5м | шт. | 60
1.1.35.28 | 28 Оптическая наборная панель для 24 адаптеров SC simplex/ LC duplex (сплайс-кассета и 2 кабельных ввода в компл.). RiT | шт. | 6
1.1.35.29 | 29 Адаптер оптический LC Duplex, MM, Ceramic. RiT | шт. | 72
1.1.35.30 | 30 Заглушка SC simplex/LC duplex. RiT | шт. | 12
1.1.35.31 | 31 Оптический пигтейл OM3 50/125 LC. RiT | шт. | 144
1.1.35.32 | 32 Патч-панель S-One 1U 24п Угл STP Пустая | шт. | 36
1.1.35.33 | 33 Модуль RJ-45 S-One Кат.6a STP | шт. | 864
1.1.35.34 | 34 Патч-корд медный Кат.6а S/FTP 3м | шт. | 408
1.1.35.35 | 35 Патч-корд медный Кат.6а S/FTP 1м | шт. | 195
1.1.35.36 | 36 Патч-корд медный Кат.6а S/FTP 5м | шт. | 55
1.1.35.37 | 37 Патч-корд медный Кат.6а S/FTP 2м | шт. | 195
1.1.35.38 | 38 Оптический патч-корд OM3 LCd-LCd 2м. RiT | шт. | 12
1.1.35.39 | 39 Оптический патч-корд OM3 LCd-LCd 3м. RiT | шт. | 12
1.1.35.40 | 40 Организатор 19" 1U кольца пластиковые RAL7016 | шт. | 24
1.1.35.41 | Кабель медный 6а 4п F/FTP-веер 500м | шт. | 81
1.1.35.42 | Патч-панель 1U 50п телефонная | шт. | 1
1.1.35.43 | Полка 19" 2U выдвижн.перф. г250 RAL7035 | шт. | 2
1.1.35.44 | Блок розеток 8хSchuko 1U | шт. | 6
1.1.36 | Структурированная кабельная система. 3 этаж (Actassi SE) (см. спец-ю в 895-1-СС1)
1.1.36.1 | Модуль RJ-45 S-One Кат.6a STP | шт. | 203
1.1.36.2 | Лицевая плата 1мод 1хS-ONE прозрачная шторка | шт. | 203
1.1.36.3 | СУППОРТ С РАМКОЙ В КАБЕЛЬ-КАНАЛ ДЛЯ 1Х45 | шт. | 128
1.1.36.4 | КОРОБКА НАРУЖНОГО МОНТАЖА 1X45 H=40ММ R9003 | шт. | 66
1.1.36.5 | 5 СУППОРТ ПЛАСТИКОВЫЙ | шт. | 66
1.1.36.6 | 6 РАМКА БЕЛАЯ Х1 RAL9003 | шт. | 66
1.1.36.7 | 7 Заглушка Ultra 1 мод Белая | шт. | 173
1.1.36.8 | 8 КАБЕЛЬ-КАНАЛ 101Х50 С КРЫШКОЙ | м | 312
1.1.36.9 | 9 ПЕРЕГОРОДКА В КАБЕЛЬ-КАНАЛЫ 101Х50 И 151Х50 | м | 312
1.1.36.10 | 10 УГОЛ ПЛОСКИЙ ДЛЯ КАБЕЛЬ-КАНАЛА 101Х50 | шт. | 21
1.1.36.11 | 11 УГОЛ ВНЕШНИЙ РЕГУЛИРУЕМЫЙ 101Х50 | шт. | 8
1.1.36.12 | 12 УГОЛ ВНУТРЕННИЙ РЕГУЛИРУЕМЫЙ 101Х50 | шт. | 11
1.1.36.13 | 13 ЗАГЛУШКА ДЛЯ КАБЕЛЬ-КАНАЛА 101Х50 | шт. | 21
1.1.36.14 | 14 Т-ОТВОД ДЛЯ КАБЕЛЬ-КАНАЛА 101Х50 | шт. | 13
1.1.36.15 | НАКЛАДКА НА СТЫК Д/КАБЕЛЬ-КАНАЛА 101Х50 | шт. | 160
1.1.36.16 | Шкаф серверный 19" 42U 800x1000 чёрный | шт. | 1
1.1.36.17 | Шкаф серверный 19" 42U 800x1000 чёрный | шт. | 1
1.1.36.18 | Цоколь 100мм 800х1000 для шкафов VDA/VDS | шт. | 2
1.1.36.19 | компл. для соединения двух шкафов | компл. | 1
1.1.36.20 | Щёточный ввод межшкафной г1000 | шт. | 1
1.1.36.21 | Шина заземления 19" медная | шт. | 2
1.1.36.22 | компл. заземления шкафов VDA/VDS 10 проводников | компл. | 2
1.1.36.23 | 23 Набор винт М6+шайба+закладная гайка 50шт | компл. | 2
1.1.36.24 | 24 Кронштейн для колец кабельной организации 10шт | компл. | 4
1.1.36.25 | 25 Кольца каб.ельной организации пластик 10шт 100x100 | компл. | 4
1.1.36.26 | 26 Щёточный ввод | шт. | 8
1.1.36.27 | 27 Стяжка мягкая 16мм рулон 5м | шт. | 20
1.1.36.28 | Оптическая наборная панель для 24 адаптеров SC simplex/ LC duplex (сплайс-кассета и 2 кабельных ввода в компл.). RiT | шт. | 2
1.1.36.29 | Адаптер оптический LC Duplex, MM, Ceramic. RiT | шт. | 24
1.1.36.30 | 30 Заглушка SC simplex/LC duplex. RiT | шт. | 24
1.1.36.31 | Оптический пигтейл OM3 50/125 LC. RiT | шт. | 48
1.1.36.32 | 32 Патч-панель S-One 1U 24п Угл STP Пустая | шт. | 10
1.1.36.33 | 33 Модуль RJ-45 S-One Кат.6a STP | шт. | 240
1.1.36.34 | 34 Патч-корд медный Кат.6а S/FTP 3м | шт. | 122
1.1.36.35 | 35 Патч-корд медный Кат.6а S/FTP 1м | шт. | 60
1.1.36.36 | 36 Патч-корд медный Кат.6а S/FTP 5м | шт. | 20
1.1.36.37 | 37 Патч-корд медный Кат.6а S/FTP 2м | шт. | 60
1.1.36.38 | 38 Оптический патч-корд OM3 LCd-LCd 2м. RiT | шт. | 4
1.1.36.39 | 39 Оптический патч-корд OM3 LCd-LCd 3м. RiT | шт. | 4
1.1.36.40 | Организатор 19" 1U кольца пласт. RAL7016 | шт. | 7
1.1.36.41 | Каб.медный 6а 4п F/FTP-веер 500м | шт. | 25
1.1.36.42 | Патч-панель 1U 50п телефонная | шт. | 1
1.1.36.43 | Полка 19" 2U выдвижная перфорированная г250 RAL7035 | шт. | 1
1.1.36.44 | Блок розеток 8хSchuko 1U | шт. | 2
1.1.37 | Магистральная система здания (см. спец-ю в 895-1-СС1)
1.1.37.1 | Кабель оптический Indoor-Outdoor, Single Loose Tube, MM 50, OM3, 12 Fibers, DWB, Glass Yarn, LSZH. RiT | м | 5200
1.1.37.2 | Стяжка мягкая 16мм рулон 5м. Actassi SE | шт. | 20
1.1.37.3 | 3 Оптический патч-корд OM3 LCd-LCd 2м. RiT | шт. | 18
1.1.37.4 | 4 Оптический патч-корд OM3 LCd-LCd 3м. RiT | шт. | 18
1.1.37.5 | Оптическая наборная панель для 24 адаптеров SC duplex/LC quad. RiT | шт. | 6
1.1.37.6 | Адаптер оптический LC Quad, MM, Ceramic. RiT | шт. | 108
1.1.37.7 | 7 Заглушка SC duplex/ LC quad. RiT | шт. | 36
1.1.37.8 | 8 Оптический пигтейл OM3 50/125 LC. RiT | шт. | 432
1.1.37.9 | Сплайс-кассета на 24 сварных соединения. RiT | шт. | 12
1.1.37.10 | Организатор 19" 1U кольца пластиковые RAL7016. Actassi SE | шт. | 8
1.1.37.11 | 11 Патч-панель 1U 50п телефонная. Actassi SE | шт. | 6
1.1.37.12 | Кабель категории 3, U/UTP, 25 пар, LSZH нг(A)-HFLTx, внутренней прокладки, белый, катушка 305 м. 19M-U3-73WT-R305. Eurolan | кор. | 2
1.1.37.13 | Патч-панель P110 с кабельным органайзером 19" 2х100 кат.5Е 4U. Panduit | шт. | 1
1.1.37.14 | Полка 19" 2U выдвижная перфорированная г250 RAL7035. Actassi SE | шт. | 2
1.1.37.15 | Кабель силовой ВВГнг(А) 3х2,5ок (N,PE) - 0,66 ГОСТ. ВВГнг(А) 3х2,5 | м | 1000
1.1.37.16 | Провод ПуГВ 1х6,0 кв.мм желто-зеленый ГОСТ. ПуГВ 1х6 | м | 1500
1.1.37.17 | M21-1250-427 картридж с самоламинирующейся этикеткой Brady. Brd110929 | шт. | 20
1.1.37.18 | M21-500-499 лента 12,7mm/4,87m, нейлон, черный на белом. Brady. Brd110894 | шт. | 5
1.1.37.19 | Труба гибкая гофрированная, номинальный ф25мм, ПВХ-пластикат, легкая, не распространяет горение, с протяжкой, цвет серый (RAL 7035). DKC | м | 6000
1.1.37.20 | Держатель с защелкой для крепления труб, ф25мм, пластик, RAL 7035. DKC | шт. | 10000
1.1.38 | Магистральная система здания. Изделия для прокладки кабелей (Стандарт-электрик) (см. спец-ю в 895-1-СС1)
1.1.38.1 | Лоток неперфорированный "Стандарт LNS", сталь оцинкованная по методу Сендзимира 50x150x3000 | м | 1800
1.1.38.2 | Крышка лотка "Стандарт КLS", КLS 150 | м | 1800
1.1.38.3 | Лоток неперфорированный "Стандарт LNS", сталь оцинкованная по методу Сендзимира 50x300x3000 | м | 1800
1.1.38.4 | Крышка лотка "Стандарт КLS", КLS 300 | м | 1800
1.1.38.5 | Угол горизонтальный "Стандарт НА-90", сталь оцинк. по методу Сендзимира НА 150х50-90 | шт. | 70
1.1.38.6 | Крышка угла горизонтального "Стандарт КНА-90" КНА 150-90 | шт. | 70
1.1.38.7 | Т-образный ответвитель "Стандарт VS", сталь оцинк. по методу Сендзимира, VS 150х50 | шт. | 48
1.1.38.8 | Крышка Т-образного ответвителя "Стандарт KVS", KVS 150 | шт. | 48
1.1.38.9 | Угол горизонтальный "Стандарт НА-90, сталь оцинк. по методу Сендзимира НА 300х50-90 | шт. | 70
1.1.38.10 | Крышка угла горизонтального "Стандарт КНА-90" КНА 300-90 | шт. | 70
1.1.38.11 | Т-образный ответвитель "Стандарт VS", сталь оцинк. по методу Сендзимира, VS 50x300 | шт. | 48
1.1.38.12 | Крышка Т-образного ответвителя "Стандарт KVS", KVS 300 | шт. | 48
1.1.38.13 | Переходник центр "Стандарт VP" , сталь оцинк. по методу Сендзимира VP 150-300x50 | шт. | 30
1.1.38.14 | Крышка переходника центр "Стандарт КVP" | шт. | 30
1.1.38.15 | Профиль SТ, L3000 мм, толщ. 2,0мм, сталь оцинк. по методу Сендзимира ST 41/41/2.0-3 | шт. | 369
1.1.38.16 | Соединительная пластина "Стандарт LCP" 245х48 | шт. | 1200
1.1.38.17 | Винт с полукруглой головкой M6x20 | шт. | 11750
1.1.38.18 | Шайба M6/125 | шт. | 11080
1.1.38.19 | Гайка с прессшайбой М6 | шт. | 11750
1.1.38.20 | Анкер клиновой ВZ Plus M10 | шт. | 5540
1.1.38.21 | Опорная пластина НК41.178247 | шт. | 5540
1.1.39 | Кабельные изделия (см. спец-ю в 895-1-СС1)
1.1.39.1 | POWER CORD EUROPE. Avaya | шт. | 10
1.1.39.2 | CABLE A25D 50 FEET RHS. Avaya | шт. | 3
1.1.39.3 | 120A CSU CABLE 50 FEET RHS. Avaya | шт. | 2
1.1.39.4 | Патч-корд UTP, категория 5e, 5 м, стандартный разъем, серый. PC-LPM-UTP-RJ45-RJ45-C5e-15M-GY. Hyperline | шт. | 48
1.1.39.5 | Патч-корд UTP, категория 5e, 2 м, стандартный разъем, серый. PC-LPM-UTP-RJ45-RJ45-C5e-2M-GY. Hyperline | шт. | 62
1.1.40 | Изделия и материалы (Hyperline) (см. спец-ю в 895-1-СС1)
1.1.40.1 | Инструмент обжимной для RJ-50, RJ-45, RJ-12, RJ-11 | шт. | 1
1.1.40.2 | Инструмент для заделки витой пары | шт. | 1
1.1.40.3 | Нож-вставка, тип 110/88, для HT-3140 | шт. | 2
1.1.40.4 | Кабель питания с заземлением (IEC320-C14 > IEC320-C13) 10А/250В | шт. | 10
1.1.40.5 | Разъем RJ-45 под витую пару, категория 6, без вставки | шт. | 10
1.1.40.6 | Стяжка нейлоновая, безгалогенная, 100x2,5х1,1 мм, цвет белый | шт. | 1000
1.1.40.7 | Стяжка нейлоновая, безгалогенная, 200x2,5х1,2 мм, цвет белый | шт. | 1000
1.1.40.8 | Стяжка нейлоновая, безгалогенная, 300x3,6х1,25 мм, цвет белый | шт. | 1000
1.1.40.9 | Лента Velcro (липучка) в рулонах, ширина 9 мм, длина 5 м, черная | шт. | 1
1.1.40.10 | Лента Velcro (липучка) в рулонах, ширина 9 мм, длина 5 м, синяя | шт. | 1
1.1.41 | Радиофикация. Оборудование (см. спец-ю в 895-1-СС2)
1.1.41.1 | Антенна. RADANT320FM | шт. | 1
1.1.41.2 | Устройство подачи программ вещания. УППВ 1918 М1 | шт. | 1
1.1.41.3 | Шкаф трансформаторный распределительный. ШТР25-2 | шт. | 2
1.1.41.4 | Приемник трехпрограммный.Нейва ПТ-322-1 | шт. | 198
1.1.41.5 | Радиорозетка. РПВ-2 | шт. | 198
1.1.41.6 | Коробка ответвительная. УК-П | шт. | 12
1.1.41.7 | Коробка ограничительная. УК-Р | шт. | 198
1.1.42 | Радиофикация. Кабельные изделия (см. спец-ю в 895-1-СС2)
1.1.42.1 | Кабель. РК75-7-327нг(А)-LSLTx | м | 100
1.1.42.2 | Кабель 1?2?1,5, исп. РОМ. КПСВЭВнг(А)-LSLTx | м | 50
1.1.42.3 | Кабель 1?2?1,5, исп. РОМ. КСВВнг(А)-LSLTx | м | 5000
1.1.42.4 | Кабель 1?2?0,5, исп. РОМ. КСВВнг(А)-LSLTx | м | 1000
1.1.43 | Радиофикация. Материалы (см. спец-ю в 895-1-СС2)
1.1.43.1 | Металлорукав в ПВХ изоляции d20 мм. МРПИ 20 | м | 200
1.1.43.2 | Труба гофрированная легкая, ПВХ, d20. DKC | м | 2500
1.1.43.3 | Держатель с защёлкой. DKC | шт. | 2500
1.1.43.4 | Миниканал со стандартной съемной крышкой, односекционный. DKC | м | 1000
1.1.44 | Телевидение. Оборудование (см. спец-ю в 895-1-СС2)
1.1.44.1 | Станция головная. "WISI" | компл. | 1
1.1.44.2 | Антенна. "WISI" | компл. | 1
1.1.44.3 | Усилитель магистральный. "WISI" | шт. | 3
1.1.44.4 | Нагрузка 75 Ом. "WISI" | шт. | 6
1.1.44.5 | Ответвитель магистральный. diSat | шт. | 2
1.1.44.6 | Ответвитель абонентский на 2 абонента. diSat | шт. | 5
1.1.44.7 | Ответвитель абонентский на 4 абонента. diSat | шт. | 17
1.1.44.8 | Розетка телевизионная оконечная. diSat | шт. | 66
1.1.44.9 | Фильтр грозозащитный для коаксиальной сети. diSat | шт. | 1
1.1.45 | Телевидение. Кабельные изделия (см. спец-ю в 895-1-СС2)
1.1.45.1 | Кабель магистральный. РК75-7-327нг(А)-LSLTx | м | 1000
1.1.45.2 | Кабель абонентский. РК 75-4,8-319нг(А)-LSLTx | м | 1500
1.1.46 | Телевидение. Материалы (см. спец-ю в 895-1-СС2)
1.1.46.1 | Мачта, МА50 | компл. | 1
1.1.46.2 | Металлорукав в ПВХ изоляции d20 мм | м | 200
1.1.46.3 | Труба гофрированная легкая, ПВХ, d20, DKC | м | 200
1.1.46.4 | Держатель с защёлкой, DKC | шт. | 1000
1.1.46.5 | Миниканал со стандартной съемной крышкой, двухсекционный, длина 2 м, DKC ТМС 50/2?20 | м | 330
1.1.46.6 | Миниканал со стандартной съемной крышкой, односекционный, длина 2 м, DKC ТМС 25/1?17 | м | 330
1.1.47 | Электрочасофикация. Оборудование (см. спец-ю в 895-1-СС2)
1.1.47.1 | Мастер-часы, 19", 110/230В, AFNOR, 4 сл. Расширения. BODET | шт. | 1
1.1.47.2 | Опциональная AFNOR карта расширения (3 вых.). BODET | шт. | 2
1.1.47.3 | Блок резервного питания, 12В/3А. Скат-1200 | шт. | 1
1.1.47.4 | GPS-антенна. BODET | шт. | 1
1.1.47.5 | Часы односторонние круглые настенные, D30 см, белые. BODET | шт. | 124
1.1.47.6 | Кронштейн. BODET | шт. | 7
1.1.47.7 | Вторичные часы AFNOR, 220В, красный дисплей. BODET | шт. | 8
1.1.48 | Электрочасофикация. Кабельные изделия (см. спец-ю в 895-1-СС2)
1.1.48.1 | Кабель систем сигнализации, 2?2?1,5 | м | 6500
1.1.48.2 | Кабель систем сигнализации экр., 2?2?1,5 | м | 100
1.1.49 | Электрочасофикация. Материалы (см. спец-ю в 895-1-СС2)
1.1.49.1 | Коробка ответвительная 80?80?40. DKC | шт. | 225
1.1.49.2 | Колодка клеммная. DKC | шт. | 450
1.1.49.3 | Металлорукав в ПВХ изоляции d20 мм. МРПИ 20 | м | 20
1.1.49.4 | Труба гофрированная легкая, ПВХ, d20. DKC | м | 5000
1.1.49.5 | Держатель с защёлкой. DKC | шт. | 5000
1.1.49.6 | Миниканал со стандартной съемной крышкой, односекционный, длина 2 м. DKC | м | 700
1.1.50 | Электрочасофикация. Изделия для прокладки кабелей ("Стандарт Электрик") (см. спец-ю в 895-1-СС2)
1.1.50.1 | Лоток перфорированный "Стандарт", H=50 мм, B=100 мм. LPS 100?0,8 | м | 2000
1.1.50.2 | Крышка лотка "Стандарт", B=100 мм. KLS 100?0,8 | м | 2000
1.1.50.3 | Профиль. ST 41/41/2,5-6. ТУ 5285-002-17919807-2014 | м | 400
1.1.50.4 | Анкер клиновой | шт. | 4000
1.1.50.5 | Муфта шестигранная f/f М10?30 | шт. | 4000
1.1.50.6 | Шпилька резьбовая М10?3000 | м | 2000
1.1.50.7 | Гайка с прессшайбой М10 | шт. | 4000
1.1.50.8 | Пластина опорная | шт. | 4000
1.1.50.9 | Крышка декоративная. ADK 41/41 | шт. | 4000
1.1.51 | Система вызывной связи для МГН (см. спец-ю в 895-1-СС3)
1.1.51.1 | Контроллер (цвет белый). Ascom | шт. | 11
1.1.51.2 | Коридорная лампа (цвет белый). Ascom | шт. | 2
1.1.51.3 | Светодиодная индикаторная панель (цвет зеленый). Ascom | шт. | 13
1.1.51.4 | Светодиодная индикаторная панель (цвет красный). Ascom | шт. | 13
1.1.51.5 | Светодиодная индикаторная панель (цвет желтый). Ascom | шт. | 13
1.1.51.6 | Индикаторный модуль с жк-дисплеем (цвет белый). Ascom | шт. | 5
1.1.51.7 | Сигнальный модуль со шнуром (цвет белый). Ascom | шт. | 12
1.1.51.8 | Сигнальный модуль (цвет белый). Ascom | шт. | 6
1.1.51.9 | Прикроватный сигнальный модуль (цвет белый). Ascom | шт. | 1
1.1.51.10 | Защитная крышка. Ascom | шт. | 13
1.1.51.11 | Монтажная панель (цвет белый). Ascom | шт. | 19
1.1.51.12 | Монтажная панель для установки NIRD (индикаторного модуля с жк-дисплеем), цвет белый. Ascom | шт. | 5
1.1.51.13 | Соединитель 4-х контактный. Ascom | шт. | 46
1.1.51.14 | Модуль RJ-45 S-One Кат.6a STP. Actassi | шт. | 13
1.1.51.15 | Лиц.плата 1мод 1хS-ONE Прозрачн. шторка. Actassi | шт. | 13
1.1.51.16 | СУППОРТ ОДИНАРНЫЙ ДЛЯ ЭУИ С/С 60ММ. Actassi | шт. | 13
1.1.51.17 | КОРОБКА НАР.МОНТАЖА 1X45 H=40ММ R9003. Actassi | шт. | 13
1.1.51.18 | Кабель оболочка LsLTx. Actassi | м | 650
1.1.51.19 | Труба гофрированная легкая ?нар 25 мм. DKC | м | 550
1.1.51.20 | Муфта труба -труба IP 40 для трубы ПВХ ? 25 мм. DKC | шт. | 40
1.1.51.21 | компл. радиовызова персонала (радиолампа, адаптер 12 В и кнопка вызова). MP-922W8. "СКБ Телси" | компл. | 1
1.1.52 | Переговорная связь (см. спец-ю в 895-1-СС3)
1.1.52.1 | Пульт селекторной связи на 1 абонента. "СКБ Телси" | шт. | 28
1.1.52.2 | Пульт селекторной связи на 6 абонентов. "СКБ Телси" | шт. | 6
1.1.52.3 | Пульт селекторной связи на 12 абонентов. "СКБ Телси" | шт. | 2
1.1.52.4 | Устройство переговорное. "СКБ Телси" | шт. | 71
1.1.52.5 | Кабель ParLan U/UTP Cat5e. PVCLS нг(A)-LSLTx 2?2?0,52 | м | 3950
1.1.52.6 | Труба гофрированная легкая ?нар 25 мм. DKC | м | 3750
1.1.52.7 | Муфта труба -труба IP 40 для трубы ПВХ ? 25 мм. DKC | шт. | 300
1.1.53 | Вызывная связь в кабинеты консультантов. HostCall-CV (см. спец-ю в 895-1-СС3)
1.1.53.1 | Табло светозвуковое информационное. MP-740R2 | шт. | 14
1.1.53.2 | Кнопка вызова. MP-421D1 | шт. | 14
1.1.53.3 | Источник вторичного электропитания резервированный. СКАТ 1200 | шт. | 3
1.1.53.4 | Аккумулятор 12 В, 12 А?ч | шт. | 3
1.1.53.5 | Кабель ParLan U/UTP Cat5e. PVCLS нг(A)-LSLTx 2?2?0,52 | м | 300
1.1.53.6 | Кабель, мм. КСВВнг(А) - LSLTx 1?2?0,97 | м | 100
1.1.53.7 | Труба гофрированная легкая ?нар 25 мм. DKC | м | 400
1.1.53.8 | Коробка коммутационная. КК-8 | шт. | 3
1.1.54 | Система электронной очереди. HostCall-QM (см. спец-ю в 895-1-СС3)
1.1.54.1 | Пульта оператора с блоком питания 12 В.MP-171D1 | шт. | 2
1.1.54.2 | Терминал посетителя. MP-171W1 | шт. | 2
1.1.54.3 | Табло светодиодное.MP-711W1 | шт. | 2
1.1.54.4 | Кабель ParLan U/UTP Cat5e. PVCLS нг(A)-LSLTx 2?2?0,52 | м | 150
1.1.54.5 | Труба гофрированная легкая ?нар 25 мм. DKC | м | 150
1.1.54.6 | Муфта труба -труба IP 40 для трубы ПВХ ? 25 мм. DKC | шт. | 10
1.1.55 | Автоматизация комплексная. Система диспетчеризации инженерных систем. Программно-тех-е ср-ва ВУ АСДУ. StruxureWare Building Operation WorkStation (см. спец-ю в 895-1-АК1)
1.1.55.1 | ПК оператора HP Bundle ProDesk 400 G5 MT Core i5-8500,8GB, 1TB, DVD, USB kbd/mouse, Dust Filter, Intel 9560 BT, HDMI, Win10Pro(64-bit), 1-1-1Wty+Monitor N223 21.5in (repl.1QP35ES). 5JP62ES#ACB | компл. | 3
1.1.55.2 | ПК оператора для видеостены HP Z2 G4 SFF, Core i7-8700, 8GB (2x4GB) DDR4-2666 nECC, 256 SSD, DVD-ODD, NVIDIA Quadro P620 2GB, mouse, keyboard, Card Reader, Win10p64, 310W. 4RX24EA#ACB | компл. | 1
1.1.55.3 | Монитор HP N223 21,5 Monitor 1920x1080, 16:9, TN, 200 cd/m2, 1000:1, 5 ms, 90°/65°, HDMI, VGA, Black. 3WP71AA#ABB | компл. | 1
1.1.56 | Автоматизация комплексная. Система диспетчеризации инженерных систем. Enterprise Server (см. спец-ю в 895-1-АК1)
1.1.56.1 | Шкаф серверный с аксессуарами 42U 800х1000 мм. Legrand | компл. | 1
1.1.56.2 | Сервер HPE ProLiant DL20 Gen10 4SFF Configure-to-order Server. P06963-B21 | компл. | 1
1.1.56.3 | HPE ProLiant DL20 Gen10 4SFF Europe-Multilingual Localization Configure-to-order Server. P06963-B21 B19 | шт. | 1
1.1.56.4 | Процессор HPE DL20 Gen10 Intel Xeon E-2186G (3.8GHz/6-core/95W) FIO Processor Kit. P08171-L21 | шт. | 1
1.1.56.5 | Оперативная память HPE 16GB (1x16GB) Dual Rank x8 DDR4-2666 CAS-19-19-19 Unbuffered Standard Memory Kit. 879507-B21 | шт. | 2
1.1.56.6 | Factory Integrated. 879507-B21 0D1 | шт. | 2
1.1.56.7 | Расширение дисковой подсистемы HPE DL20 Gen10 2SFF HDD Enablement Kit . P06671-B21 | шт. | 1
1.1.56.8 | Factory Integrated. P06671-B21 0D1 | шт. | 1
1.1.56.9 | Жесткий диск для ОС и приложений HPE 300GB SAS 12G Enterprise 15K SFF (2.5in) SC 3yr Wty Digitally Signed Firmware HDD. 870753-B21 | шт. | 2
1.1.56.10 | Factory Integrated. 870753-B21 0D1 | шт. | 2
1.1.56.11 | Жесткий диск для хранения HPE 1TB SAS 12G Midline 7.2K SFF (2.5in) SC 1yr Wty Digitally Signed Firmware HDD. 832514-B21 | шт. | 4
1.1.56.12 | Factory Integrated. 832514-B21 0D1 | шт. | 4
1.1.56.13 | Переходник HPE DL20 Gen10 PCIe Low Profile Riser Kit. P09145-B21 | шт. | 1
1.1.56.14 | Батарейка дискового контроллера HPE Smart Array Controller Batteries. 782961-B21 | шт. | 1
1.1.56.15 | Factory Integrated. 782961-B21 0D1 | шт. | 1
1.1.56.16 | Дисковый контроллер HPE Smart Array P408i-a SR Gen10 (8 Internal Lanes/2GB Cache) 12G SAS Modular LH Controller. 869081-B21 | шт. | 1
1.1.56.17 | Factory Integrated. 869081-B21 0D1 | шт. | 1
1.1.56.18 | Блок питания HPE 500W Flex Slot Platinum Hot Plug Low Halogen Power Supply Kit. 865408-B21 | шт. | 2
1.1.56.19 | Factory Integrated. 865408-B21 0D1 | шт. | 2
1.1.56.20 | Инструмент управления сервером HPE iLO Advanced 1-server License with 3yr Support on iLO Licensed Features. BD505A | шт. | 1
1.1.56.21 | Factory Integrated. BD505A 0D1 | шт. | 1
1.1.56.22 | компл. клавиатура/мышь HPE USB RU Keyboard/Mouse Kit. 638214-B21 | компл. | 1
1.1.56.23 | Factory Integrated. 638214-B21 0D1 | шт. | 1
1.1.56.24 | Выделенный порт управления сервером HPE DL20/ML30 Gen10 M.2/Dedicated iLO and Serial Port Kit. P06687-B21 | шт. | 1
1.1.56.25 | Factory Integrated. P06687-B21 0D1 | шт. | 1
1.1.56.26 | Рельсы для крепления в стойку HPE 1U Short Friction Rail Kit. 775612-B21 | компл. | 1
1.1.56.27 | Factory Integrated. 775612-B21 0D1 | шт. | 1
1.1.56.28 | Лицензия Microsoft Windows Server 2019 (16-Core) Standard Reseller Option Kit Russian SW. P11058-251 | шт. | 1
1.1.56.29 | Редакция тех.поддержки сервера HPE 3Y Foundation Care NBD SVC. H7J32A3 | шт. | 1
1.1.56.30 | Тех. поддержка сервера HPE ProLiant DL20 Gen10 Support. H7J32A3 X7N | шт. | 1
1.1.56.31 | Вирт. Лицнзия ПО Enterprise Server v.2, вкл. Reports Server, подкл. 50 AS, 1 польз. SXWSWESXX00050 | шт. | 1
1.1.56.32 | Вирт. лицензия Клиент Building Operation v.2 на 1 польз. SXWSWCLENT0001 | шт. | 3
1.1.56.33 | Вирт. лицензия подкл. 50 Nodes к Enterprise Server. SXWSWNDES00050 | шт. | 1
1.1.56.34 | Вирт. лицензия ПО-SW-EWS-2, Ecostruxure Web Services, Consume&Serve, б/обсл. SXWSWEWSX00002 | шт. | 1
1.1.56.35 | Вирт. лицензия ПО-SW-SMART-CONNECT Установка Smart Connector. SXWSWSCDL100001 | шт. | 1
1.1.57 | Автоматизация комплексная. ПО АРМ электроэнергетика (см. спец-ю в 895-1-АК1)
1.1.57.1 | PME стандартная версия - лицензия на сервер (1 инженерный клиент и 1 веб -клиент). PSWSDNCZZSPEZZ | шт. | 1
1.1.57.2 | PME лицензия на устройство начального уровня. PSWDENCZZSPEZZ | шт. | 281
1.1.57.3 | Модуль отчетов по контролю счетов за электроэнергию. PSWMBNCZZSPEZZ | шт. | 1
1.1.57.4 | Модуль мониторинга авт. выключателей. PSWMXNCZZSPEZZ | шт. | 1
1.1.57.5 | Модуль мониторинга по анализу профилей потребления. PSWGENCZZSPEZZ | шт. | 1
1.1.58 | Автоматизация комплексная. Видеостена (см. спец-ю в 895-1-АК1)
1.1.58.1 | ЖК-панель 55" 700 кд/м?, 1.2 мм. UN552S | шт. | 4
1.1.58.2 | Каркас настенный для видеостены полного выдвижения. ALG WMS W PO 2x2 | шт. | 1
1.1.58.3 | Дополнительные кабели и монтажные материалы | компл. | 1
1.1.59 | Автоматизация комплексная. Мебель ("ПОИСК") (см. спец-ю в 895-1-АК1)
1.1.59.1 | Стол -пульт диспетчерский на одно рабочее место серии ПОИСК-L, в компл.е согласно проета | шт. | 2
1.1.59.2 | Кресло диспетчера | шт. | 2
1.1.59.3 | Шкаф для документации 800х380х1985 | шт. | 1
1.1.60 | Автоматизация систем отопления, вентиляции и кондиционирования. Приборы и средства автоматизации. Приточные и приточно-вытяжные системы (см. спец-ю в 895-1-АОВ)
1.1.60.1 | TЕ1.П; Датчик температуры наружный, 10к/Inet; STO200; 5123246000; Schneider Electric | шт. | 1
1.1.60.2 | TЕ1.Пn.0; Датчик температуры помещения настен. 10кОм; STR200; 004603000; Schneider Electric | шт. | 1
1.1.60.3 | TЕ1.Пn.1, TЕ2.Пn.1, TЕ1.Вn.1, TЕ1.Пn.2; Датчик температуры погружной, 10к/Inet 50 мм уст/гильза; STP200-50; 5123130010; Schneider Electric | шт. | 107
1.1.60.4 | Гильза 50мм Медь; STP; 9121040000; Schneider Electric | шт. | 107
1.1.60.5 | TЕ1.Пn, TЕ1.Вn, TЕ4.Пn.1, TЕ4.Вn.1, TЕ4.Пn.2, TЕ4.Вn.2; Датчик температуры канальный, 10к/Inet -10…110°С,250мм; STD200-250; 5123038010; Schneider Electric | шт. | 122
1.1.60.6 | TS1.Пn.1, TS2.Пn.1, TS1.Пn.2, TS2.Пn.2; Термостат защиты от замораживания, воздух, автом.сброс, длина 6м; STT903; 5127000000; Schneider Electric | шт. | 112
1.1.60.7 | PT1.Пn.1, PT1.Вn.1, PT1.Пn.2, PT1.Вn.2; Датчик давления воздуха дифф. 100…2500 Па, 0-10В/4-20мА; SPD310; 004700320; Schneider Electric | шт. | 95
1.1.60.8 | PS1.Пn.1, PS2.Пn.1, PS1.Вn.1, PS1.Пn.2; Реле давления жидкости/воздуха, IP54, 0,12-2,2бар; SPP930-2200; 004701160; Schneider Electric | шт. | 107
1.1.60.9 | PDA1.Пn.1, PDA2.Пn.1,PDA3.Пn.1, PDA1.Вn.1, PDA1.Пn.2, PDA2.Пn.2,PDA3.Пn.2, PDA1.Вn.2; Реле давления воздуха дифф. SPD910-300Pa, диап.20-300Па; SPD910-300Pa; 004701060; Schneider Electric | шт. | 207
1.1.60.10 | PDS1.Пn.1, PDS2.Вn.1, PDS1.Пn.2, PDS2.Вn.2; Реле давления воздуха дифф., диап.500-2000Па; SPD910-2000Pa; 004701090; Schneider Electric | шт. | 95
1.1.60.11 | PDS1.Вn.1, PDS1.Вn.2; Реле давления воздуха дифф. SPD910-300Pa, диап.20-300Па; SPD910-300Pa; 004701060; Schneider Electric | шт. | 33
1.1.60.12 | ST1.Пn.1, ST1.Пn.2; Датчик давления/скорости воздуха EP, унив.уст. диап.2500Па/35м/с 24В; EPU305; Schneider Electric | шт. | 62
1.1.60.13 | Трубка Пито для EPD/EPP, длина 30,48см (12"); AA19; Schneider Electric | шт. | 62
1.1.60.14 | АЕ1.Пn.1, АЕ1.Пn.2; Датчик влажности канальный, 0-10В/4-20мА пит.24В темп.10кCont/1,8к; SHD101-T5; 006902381; Schneider Electric | шт. | 49
1.1.61 | Автоматизация систем отопления, вентиляции и кондиционирования. Приборы и средства автоматизации. Вытяжные системы (см. спец-ю в 895-1-АОВ)
1.1.61.1 | PT1.Вn.1, PT1.Вn.2; SPD310; Датчик давления воздуха дифф. 100…2500 Па, 0-10В/4-20мА; 004700320; Schneider Electric | шт. | 20
1.1.61.2 | PDS1.Вn, PDS1.Вn.1,PDS1.Вn.2, PDA1.В70, PDA1.В71, PDS1.В65, PDS1.В66, PDS1.В65а, PDS1.В66а; Реле давления в-а дифф., диап.100-1000Па; SPD910-1000Pa; 004701080; Schneider Electric | шт. | 76
1.1.61.3 | TЕ1.В70, TЕ1.В71; Датчик температуры помещения настен. 10кОм; STR200; 004603000; Schneider Electric | шт. | 2
1.1.62 | Автоматизация систем отопления, вентиляции и кондиционирования. ЩИТЫ И ПУЛЬТЫ (см. спец-ю в 895-1-АОВ)
1.1.62.1 | 0ЩУ1-П. Щит контроля и управления приточной в/у в компл. с э/а и кон-м, 3х380В АС, 1х220В АС, IP54, RS485. Для систем П1+В1, П2, П3, П4, П7, П8+В19, П10, П11, П36, П37, У4. Schneider Electric | шт. | 1
1.1.62.2 | 0ЩУ2-П. Щит контроля и управления приточной вентустановкой в компл. с э/а и контроллером, 3х380В АС, 1х220В АС, IP54, RS485. Для систем П9, П25. Schneider Electric | шт. | 1
1.1.62.3 | 0ЩУ3-П. Щит контроля и управления приточной вентустановкой в компл. с э/а и контроллером, 3х380В АС, 1х220В АС, IP54, RS485. Для систем П5, П6+В12. Schneider Electric | шт. | 1
1.1.62.4 | 2ЩУ1-П. Щит контроля и управления приточной вентустановкой в компл. с э/а и контроллером, 3х380В АС, 1х220В АС, IP54, RS485. Для систем П13+В28. Schneider Electric | шт. | 1
1.1.62.5 | 2ЩУ2-П. Щит контроля и управления приточной вентустановкой в компл. с э/а и контроллером, 3х380В АС, 1х220В АС, IP54, RS485. Для систем П12+В26, П30+В52. Schneider Electric | шт. | 1
1.1.62.6 | 2ЩУ3-П. Щит контроля и управления приточной вентустановкой в компл. с э/а и контроллером, 3х380В АС, 1х220В АС, IP54, RS485. Для систем П14+В30, П17+В34, П18+В35, П19+В37, П23+В41. Schneider Electric | шт. | 1
1.1.62.7 | 2ЩУ4-П. Щит контроля и управления приточной вентустановкой в компл. с э/а и кон-м, 3х380В АС, 1х220В АС, IP54, RS485. Для систем П29, П32, П33+В60, П35+В62, В31. Schneider Electric | шт. | 1
1.1.62.8 | 2ЩУ5-П. Щит контроля и управления приточной вентустановкой в компл. с э/а и контроллером, 3х380В АС, 1х220В АС, IP54, RS485. Для систем П31+В53, П34+В61. Schneider Electric | шт. | 1
1.1.62.9 | 2ЩУ6-П. Щит контроля и управления приточной вентустановкой в компл. с э/а и контроллером, 3х380В АС, 1х220В АС, IP54, RS485. Для систем П15+В32, П16+В33, П20+В38. Schneider Electric | шт. | 1
1.1.62.10 | 2ЩУ7-П. Щит контроля и управления приточной вентустановкой в компл. с э/а и контроллером, 3х380В АС, 1х220В АС, IP54, RS485. Для систем П21+В39, П22+В40. Schneider Electric | шт. | 1
1.1.62.11 | 3ЩУ1-П. Щит контроля и управления приточной вентустановкой в компл. с э/а и контроллером, 3х380В АС, 1х220В АС, IP54, RS485. Для систем П24, П26, П27, П28. Schneider Electric | шт. | 1
1.1.62.12 | ЩУ-В65. Щит контроля и управления вытяжной вентустановкой в компл. с э/а и контроллером, 3х380В АС, 1х220В АС, IP54, RS485. Для систем В65, В65а. Schneider Electric | шт. | 1
1.1.62.13 | ЩУ-В66. Щит контроля и управления вытяжной вентустановкой в компл. с э/а и контроллером, 3х380В АС, 1х220В АС, IP54, RS485. Для систем В66, В66а. Schneider Electric | шт. | 1
1.1.62.14 | ЩУ-В70. Щит контроля и управления вытяжной вентустановкой в компл. с э/а и контроллером, 3х380В АС, 1х220В АС, IP54, RS485. Для систем В70. Schneider Electric | шт. | 1
1.1.62.15 | ЩУ-В71. Щит контроля и управления вытяжной вентустановкой в компл. с э/а и контроллером, 3х380В АС, 1х220В АС, IP54, RS485. Для систем В71. Schneider Electric | шт. | 1
1.1.62.16 | 2ЩУ1-В. Щит контроля и управления вытяжной в/у в компл. с э/а и кон-м, 3х380В АС, 1х220В АС, IP54, RS485. Для систем В3, В10, В11, В13, В14, В15, В16, В17, В27, В29, В36, В49, В51, В54. Schneider Electric | шт. | 1
1.1.62.17 | 3ЩУ3-В. Щит контроля и управления вытяжной вентустановкой в компл. с э/а и контроллером, 3х380В АС, 1х220В АС, IP54, RS485. Для систем В21, В22, В44. Schneider Electric | шт. | 1
1.1.62.18 | 3ЩУ1-В. Щит контроля и управления вытяжной в/у в компл. с э/а и кон-м, 3х380В АС, 1х220В АС, IP54, RS485. Для систем В6, В7, В8, В24, В45, В48, В50, В55, В56, В57, В58, В59, В63, В64, В67, В69. Schneider Electric | шт. | 1
1.1.62.19 | 3ЩУ2-В. Щит контроля и управления вытяжной вентустановкой в компл. с э/а и кон-м, 3х380В АС, 1х220В АС, IP54, RS485. Для систем В2, В4, В5, В9, В18, В20, В23, В25, В42, В43, В46, В47, В68. Schneider Electric | шт. | 1
1.1.62.20 | ПЧ1.Пn.1, ПЧ1.Пn.2, ПЧ1.Вn.1, ПЧ1.Вn.2. Преобразователь частоты, 480В IP21. ATV212. Schneider Electric | шт. | 95
1.1.62.21 | ПЧ1.Вn.1, ПЧ1.Вn.2. Преобразователь частоты, 480В IP21. ATV212. Schneider Electric | шт. | 20
1.1.63 | Автоматизация систем отопления, вентиляции и кондиционирования. ЭЛЕКТРОАППАРАТЫ (см. спец-ю в 895-1-АОВ)
1.1.63.1 | HS1.У4, HS1.В70, HS1.В71, HS1.В65а, HS1.В66а; Пост кнопочный на 2 кнопки "Пуск/Стоп", с возвратом; XALD213E; Schneider Electric | шт. | 5
1.1.63.2 | НА1.В70, НА2.В65а, НА2.В66а. Оповещатель комбинированный, 24 В DC, IP41, 75 дБ, надпись "Не входить", красный. Молния-24В-З | шт. | 3
1.1.63.3 | НА1.В65а, НА1.В66а. Оповещатель комбинированный, 24 В DC, IP41, 75 дБ, надпись "Газ, уходи", красный. Молния-24В-З | шт. | 2
1.1.63.4 | Z1.Пn.1, Z2.Пn.1, Z1.Вn.1, Z2.Вn.1, Z1.Пn.2, Z2.Пn.2, Z1.Вn.2, Z2.Вn.2; Привод возд. заслонки с пр/в MD20 SR-24/230TS, 20Нм,до 4м?,~230В/24В,2-поз,КВ; MD20SR-TS; Schneider Electric | шт. | 191
1.1.63.5 | Z1.Вn.1, Z2.Вn.1, Z1.Вn.2, Z2.Вn.2; Привод возд. заслонки с пр/в MD10 SR-24/230TS, 10Нм,до 2м?,~230В/24В,2-поз,КВ; MD10SR-TS; Schneider Electric | шт. | 88
1.1.64 | Автоматизация систем отопления, вентиляции и кондиционирования. КАБЕЛИ И ПРОВОДА (см. спец-ю в 895-1-АОВ)
1.1.64.1 | Кабель контрольный, с мед. т/п ж-ми, с из. из пвх пластиката, с общим экр., с нар. об-ой из пвх п-та пон. по, с низким д/ и г/выд-м, с низкой т-ю пр-ов горения. КВВГЭнг(A)-LSLTx 4х1,5 | м | 16830
1.1.64.2 | Кабель контрольный, с мед. т/п ж-ми, с из. из пвх пластиката, с общим экр., с нар. об-ой из пвх п-та пон. по, с низким д/ и г/выд-м, с низкой т-ю пр-ов горения. КВВГЭнг(A)-LSLTx 5х1,5 | м | 6030
1.1.64.3 | Кабель контрольный, с мед. т/п ж-ми, с из. из пвх пластиката, с общим экр., с нар. об-ой из пвх п-та пон. по, с низким д/ и г/выд-м, с низкой т-ю пр-ов горения. КВВГЭнг(A)-LSLTx 7х1,5 | м | 1590
1.1.64.4 | Кабель контрольный, с мед. т/п ж-ми, с из. из пвх пластиката, с общим экр., с нар. об-ой из пвх п-та пон. по, с низким д/ и г/выд-м, с низкой т-ю пр-ов горения. КВВГЭнг(A)-LSLTx 10х1,5 | м | 3450
1.1.64.5 | Кабель контрольный, с мед. т/п ж-ми, с из. из пвх пластиката, с нар. Об-й из пвх п-та пон. по, с низким д/ и г/выд-м, с низкой т-ю пр-в горения. КВВГнг(A)-LSLTx 4х1,5 | м | 23295
1.1.64.6 | Кабель контрольный, с мед. т/п ж-ми, с из. из пвх пластиката, с нар. Об-й из пвх п-та пон. по, с низким д/ и г/выд-м, с низкой т-ю пр-в горения. КВВГнг(A)-LSLTx 5х1,5 | м | 3150
1.1.64.7 | Кабель контрольный, с мед. т/п ж-ми, с из. из пвх пластиката, с нар. Об-й из пвх п-та пон. по, с низким д/ и г/выд-м, с низкой т-ю пр-в горения. КВВГнг(A)-LSLTx 7х1,5 | м | 8515
1.1.64.8 | Кабель контрольный, с мед. т/п ж-ми, с из. из пвх пластиката, с нар. Об-й из пвх п-та пон. по, с низким д/ и г/выд-м, с низкой т-ю пр-в горения. КВВГнг(A)-LSLTx 10х1,5 | м | 1440
1.1.65 | Автоматизация систем отопления, вентиляции и кондиционирования. МАТЕРИАЛЫ. Трубы защитные для электропроводок (см. спец-ю в 895-1-АОВ)
1.1.65.1 | Труба гофрированная с зондом: DN20. IEK | м | 4950
1.1.65.2 | Труба гофрированная с зондом:DN25. IEK | м | 1530
1.1.66 | Автоматизация систем отопления, вентиляции и кондиционирования. МОНТАЖНЫЕ УЗЛЫ И ИЗДЕЛИЯ. Серийные изделия (см. спец-ю в 895-1-АОВ)
1.1.66.1 | Коробка распаячная для о/п, IP44, 100х100х50мм. КМ41233 | шт. | 279
1.1.66.2 | Лоток металлический перфорированный, L = 3000 мм, В = 300 мм, Н = 100 мм. | шт. | 247
1.1.66.3 | Крышка лотка, 300х3000 мм. KLS 300*1.2 | шт. | 247
1.1.66.4 | Разделитель в лоток, 100х3000 мм. SEL 100 | шт. | 247
1.1.66.5 | Горизонтальный угол, КНА 90°- Крышка угла, 100х300 мм. НА 90*300 | шт. | 52
1.1.66.6 | Т-образный отвод, 100х300 мм | шт. | 46
1.1.66.7 | LCP- Соединительная пластина. LCP 43 | шт. | 662
1.1.66.8 | MP - Монтажная пластина | шт. | 799
1.1.66.9 | Профиль ST одинарный 41/41/ 2.0, 2000 мм. ST 41/41/2.0-2 | шт. | 1000
1.1.66.10 | Монтажная гайка РВ 41 | шт. | 4000
1.1.66.11 | Резьбовая шпилька, 1000 мм | шт. | 1000
1.1.66.12 | Полоса монтажная, 2000 мм | шт. | 217
1.1.66.13 | Профиль монтажный, 2000 мм. К238 | шт. | 84
1.1.66.14 | Резьбовой крепежный элемент с наружней резьбой, IP54. РКн20 | шт. | 1636
1.1.66.15 | Проводник заземляющий, 6 мм2, L=750 мм, 2 наконечникаП-750 | шт. | 635
1.1.66.16 | Бирка кабельная. У-136 | шт. | 6480
1.1.66.17 | Держатель маркировки проводника, диаметр провода 1,5-2,5 мм | шт. | 8640
1.1.66.18 | Маркировка для проводов, 30 шт. | упаковка | 293
1.1.66.19 | Держатель оцинкованный двусторонний диаметр 25...26 мм DKC | шт. | 4950
1.1.66.20 | Держатель оцинкованный двусторонний диаметр 32 мм DKC | шт. | 1530
1.1.66.21 | Хомут заземления для труб, оцинкованная сталь DN20 DKC | шт. | 3300
1.1.66.22 | Хомут заземления для труб, оцинкованная сталь DN25 DKC | шт. | 1020
1.1.67 | Автоматизация систем отопления, вентиляции и кондиционирования. Структурированная кабельная система (см. спец-ю в 895-1-АОВ)
1.1.67.1 | Патч-панель S-One 1U 24п Угл STP Пустая. VDIG328241B | шт. | 3
1.1.67.2 | Модуль RJ-45 S-One упаковка6a STP VDIB1772XB12 | шт. | 52
1.1.67.3 | Патч-корд медный упаковка6а S/FTP LSZH 3м VDIP185X46030 | шт. | 52
1.1.67.4 | Организатор 19" 1U кольца пласт. RAL7016 VDIG188141 | шт. | 3
1.1.67.5 | Каб.медный 6а 4п F/FTP-веер LSFRZH 500м VDIC68X218F01 | упаковка | 7
1.1.67.6 | Модуль RJ-45 S-One упаковка6a STP | шт. | 11
1.1.67.7 | Лиц.плата 1мод 1хS-ONE Прозрачн. шторка | шт. | 11
1.1.67.8 | Суппорт одинарный для эуи с/с 60мм | шт. | 11
1.1.67.9 | Коробка нар.монтажа 1x45 h=40мм r9003 | шт. | 11
1.1.67.10 | Суппорт пластиковый | шт. | 11
1.1.67.11 | Рамка белая х1 ral9003 | шт. | 11
1.1.67.12 | Патч-панель S-One 1U 24п Угл STP Пустая | шт. | 3
1.1.67.13 | Модуль RJ-45 S-One упаковка6a STP | шт. | 41
1.1.67.14 | Патч-корд медный упаковка6а S/FTP LSZH 3м | шт. | 41
1.1.67.15 | Организатор 19" 1U кольца пласт. RAL7016 | шт. | 3
1.1.67.16 | Каб.медный 6а 4п F/FTP-веер LSFRZH 500м | упаковка | 6
1.1.67.17 | Патч-панель S-One 1U 24п Угл STP Пустая | шт. | 2
1.1.67.18 | Модуль RJ-45 S-One упаковка6a STP | шт. | 27
1.1.67.19 | 3 Патч-корд медный упаковка6а S/FTP LSZH 3м | шт. | 27
1.1.67.20 | 4 Организатор 19" 1U кольца пласт. RAL7016 | шт. | 2
1.1.67.21 | 5 Каб.медный 6а 4п F/FTP-веер LSFRZH 500м | упаковка | 3
1.1.67.22 | Патч-панель S-One 1U 24п Угл STP Пустая | шт. | 1
1.1.67.23 | Модуль RJ-45 S-One упаковка6a STP | шт. | 12
1.1.67.24 | Патч-корд медный упаковка6а S/FTP LSZH 3м | шт. | 12
1.1.67.25 | Организатор 19" 1U кольца пласт. RAL7016 | шт. | 1
1.1.67.26 | Каб.медный 6а 4п F/FTP-веер LSFRZH 500м | упаковка | 2
1.1.67.27 | Мини-канал 40x17 с 1 пер. | шт. | 200
1.1.67.28 | Внутренний угол | шт. | 50
1.1.67.29 | Внешний угол | шт. | 50
1.1.67.30 | Заглушка | шт. | 50
1.1.67.31 | Труба гофрированная из ПВХ (серия 9), легкая со стальной протяжкой, ?нар. 20 мм DKC | м | 200
1.1.68 | Автоматическая система дымоудаления. ЩИТЫ И ПУЛЬТЫ (см. спец-ю в 895-1-АПТ2)
1.1.68.1 | 0-ЩУК1. Щит управления клапанами 2200x800x600 мм в компл. с э/а и контроллером (Schneider Electric), 1х220В АС, IP54, RS485 в составе согласно проекта | шт | 1
1.1.68.2 | 0-ЩУК2. Щит управления клапанами 2200x800x600 мм в компл. с э/а и контроллером (Schneider Electric), 1х220В АС, IP54, RS485 в составе согласно проекта | шт | 1
1.1.68.3 | 0-ЩУК3. Щит управления клапанами 2200x800x600 мм в компл. с э/а и контроллером (Schneider Electric), 1х220В АС, IP54, RS485 в составе согласно проекта | шт | 1
1.1.68.4 | 1-ЩУК1. Щит управления клапанами 2200x800x600 мм в компл. с э/а и контроллером (Schneider Electric), 1х220В АС, IP54, RS485 в составе согласно проекта | шт | 1
1.1.68.5 | 1-ЩУК2. Щит управления клапанами 2200x800x600 мм в компл. с э/а и контроллером (Schneider Electric), 1х220В АС, IP54, RS485 в составе согласно проекта | шт | 1
1.1.68.6 | 2-ЩУК1. Щит управления клапанами 2200x800x600 мм в компл. с э/а и контроллером (Schneider Electric), 1х220В АС, IP54, RS485 в составе согласно проекта | шт | 1
1.1.68.7 | 2-ЩУК2. Щит управления клапанами 2200x800x600 мм в компл. с э/а и контроллером (Schneider Electric), 1х220В АС, IP54, RS485 в составе согласно проекта | шт | 1
1.1.68.8 | 3-ЩУК1. Щит управления клапанами 2200x800x600 мм в компл. с э/а и к-м (Schneider Electric), 1х220В АС, IP54, RS485 в составе согласно проекта | шт | 1
1.1.69 | Автоматическая система дымоудаления. КАБЕЛИ И ПРОВОДА (см. спец-ю в 895-1-АПТ2)
1.1.69.1 | Кабель силовой, не распространяющий горение , с низким д/ и г/выделением, с низкой ток-ю пр-в горения (черный). 3х1,5. ВВГнг(А)-FRLSLTx | м | 19160
1.1.69.2 | Кабель огнестойкий с мед. однопроволочными ж-ми, с изоляцией из к-й резины и оболочкой из ПВХ п-та с п-м г/ и д/выделением и низкой ток-ю про-в горения. 2х2х0,5. КПСнг(А)-FRLSLTx | м | 19160
1.1.69.3 | Кабели симметричные для промышленного интерфейса RS-485, групповой прокладки, с пониженным д/ и г/выд-м 2х2х0,78. КИПЭВнг(A)-LS 2х2х0,78 | м | 40
1.1.70 | Автоматическая система дымоудаления. МАТЕРИАЛЫ, МОНТАЖНЫЕ УЗЛЫ И ИЗДЕЛИЯ (см. спец-ю в 895-1-АПТ2)
1.1.70.1 | Труба гофрированная с зондом Ду 20мм. IEK | м | 2210
1.1.70.2 | Коробка распаячная КМ41233 для о/п, IP44, 100х100х50 мм | шт. | 362
1.1.70.3 | Зажим контактный винтовой серии ЗВИ-10,полистирол белый, 12 групп | шт. | 362
1.1.70.4 | Хомут кабельный, 2.5х250 мм нейлон черный упаковка 100шт . IEK | уп. | 10
1.1.70.5 | Профиль перфорированный Z-образный, 2000 мм. IEK | шт. | 10
1.1.70.6 | Полоса перфорированная 40х4х2000мм. IEK | шт. | 125
1.1.71 | Автоматическая тепломеханических решений. ПРИБОРЫ И СРЕДСТВА АВТОМАТИЗАЦИИ (см. спец-ю в 895-1-АТМ)
1.1.71.1 | Датчик температуры наружного воздуха, NTC 10 кОм, -40…90 °C, IP55; STO 200; 5123246000; Schneider Electric | шт | 1
1.1.71.2 | Погружной датчик температуры теплоносителя, NTC 10 кОм, L= 100 мм, -40…150 °C, IP65; STP200-100; 5123132010; Schneider Electric | шт | 8
1.1.71.3 | Гильза, L= 100 мм, нержавеющая сталь; STP; 9121051000; Schneider Electric | шт | 8
1.1.71.4 | Датчик-реле давления, 1000…6000 мбар, IP54; SPP930-6000; ОО4701170; Schneider Electric | шт | 9
1.1.71.5 | Дифференциальный датчик-реле давления, 1…3 бар, IP65; SPP920-3000; ОО4701140; Schneider Electric | шт | 8
1.1.71.6 | Датчик давления жидкости SPP110-1600кПа, 24В, 0-10В ; SPP110-1600; 4702100; Schneider Electric | шт | 2
1.1.71.7 | 5С. Электропривод, 24 В АС/DC, вх. сигнал 0…10В, tсраб 60с, усилие 800Н, IP54; М800; 8800310030; Schneider Electric; Для клапана V222 поз. 5 | шт | 1
1.1.71.8 | 6С. Электропривод, 24 В АС/DC, вх. сигнал 0…10В, tсраб 15с, усилие 800Н, IP54; М800; 8800310030; Schneider Electric; Для клапана V232 поз. 6 | шт | 1
1.1.71.9 | 7С. Электропривод, 24 В АС/DC, вх. сигнал 0…10В, tсраб 15с, усилие 800Н, IP54; М800; 8800310030; Schneider Electric; Для клапана V232 поз. 7 | шт | 1
1.1.71.10 | Р1…Р69. Манометр технический показывающий с радиальным щтуцером М20х1,5. Предел измерения 0…1 Мпа. МП4-У-1МПа-1-М20х1.5 | шт. | 69
1.1.71.11 | Т1…Т33. Термометр биметаллический пок-й в корпусе 100мм. Класс т-ти 1,5. Д-р термобаллона 10мм. Резьба пр-го штуцера М20х1,5. Дл.н. ч-и 80мм. Пр. из-я 0...+200°C. ТБ-2 (0 ...+200)-1,5-80-10-М20х1,5 | шт. | 33
1.1.71.12 | С21.1, С21.2. Соленоидный запорный вентиль Ру16 | шт. | 2
1.1.72 | Автоматическая тепломеханических решений. КОМПЛЕКСЫ СРЕДСТВ АВТОМАТИЗАЦИИ (см. спец-ю в 895-1-АТМ)
1.1.72.1 | Контроллер SmartX AS-P, до 464 точек,2xEth,2xRS-485,LON FTT- 10,Bacnet,Modbus,web; SXWASPXXX10001; Schneider Electric | шт. | 1
1.1.72.2 | Модуль DI-16, 16 цифр.входов-контакт,счетчик; SXWDI16XX10001; Schneider Electric | шт. | 3
1.1.72.3 | Модуль UI-16, 16 унив.вх.-контакт, счетчик, дискр,0-10В/0-20мА, резист, термистор; SXWUI16XX10001; Schneider Electric | шт. | 2
1.1.72.4 | Модуль DO-FA-12, 12 цифр.выходов FormA-замык.контакт; SXWDOA12X10001; Schneider Electric | шт. | 3
1.1.72.5 | Модуль AO-V-8, 8 аналог.выходов 0-10В; SXWAOV8XX10001; Schneider Electric | шт. | 1
1.1.72.6 | Монтажное основание TB-IO-W1 для модуля ввода/вывода; SXWTBIOW110001; Schneider Electric | шт. | 1
1.1.72.7 | Блок питания PS-24V для AS/AS-P, 24В АС/DC,30Вт; SXWPS24VX10001; Schneider Electric | шт. | 1
1.1.72.8 | Монтажное основание TB-PS-W1 для источника питания PS-24V; SXWTBPSW110001; Schneider Electric | шт. | 1
1.1.72.9 | Кабель S-CABLE-L-1.5M для шины AS I/O Bus,угловые разъемы,длина 1,5м; SXWSCABLE10002; Schneider Electric | шт. | 1
1.1.72.10 | Трансформатор TR 60, ~220/24В 60ВА, установка на DIN рейку или на стену; 3413060000; Schneider Electric | шт. | 1
1.1.72.11 | Панель оператора, 7'', SL, Ethernet; HMIGXU3512; Schneider Electric | шт. | 1
1.1.72.12 | МОДУЛЬНЫЙ БЛОК ПИТАНИЯ 24В 1,2A; ABL8MEM24012; Schneider Electric | шт. | 1
1.1.72.13 | Коммутатор ConneXium (Unmanaged) 8TX; TCSESU083FN0; Schneider Electric | шт. | 1
1.1.72.14 | БЛОК ПИТАНИЯ ОПТИМАЛЬНОЙ СЕРИИ 24В 3A; ABL8REM24030; Schneider Electric | шт. | 1
1.1.72.15 | Патч-корд медный 5е F/UTP LSZH 2м; VDIP184546020; Schneider Electric | шт. | 1
1.1.72.16 | Коннектор RJ45 для S-ONE на DIN-рейку, Италия; VDIR380005; Schneider Electric | шт. | 1
1.1.72.17 | РОЗЕТКА S-ONE RJ45 CAT 5E ЭКРАН R9003; ALB44345N; Schneider Electric | шт. | 1
1.1.73 | Автоматическая тепломеханических решений. ЩИТЫ И ПУЛЬТЫ (см. спец-ю в 895-1-АТМ)
1.1.73.1 | ША ИТП; Шкаф автоматики; Schneider Electric | шт. | 1
1.1.74 | Автоматическая тепломеханических решений. ТРУБОПРОВОДНАЯ АРМАТУРА (см. спец-ю в 895-1-АТМ)
1.1.74.1 | Клапан двухходовой регулирующий фланцевый, Pу 16 бар, Ду 80, Kvs 100 м3/ч, ход штока 30 мм; V222; 7212262000; Schneider Electric | шт. | 1
1.1.74.2 | Клапан двухходовой регулирующий резьбовой, Pу 16 бар, Ду 40, Kvs 25 м3/ч, ход штока 20 мм; V232; 7213246000; Schneider Electric | шт. | 1
1.1.74.3 | Клапан двухходовой регулирующий резьбовой, Pу 16 бар, Ду 40, Kvs 25 м3/ч, ход штока 20 мм; V232; 7213246000; Schneider Electric | шт. | 1
1.1.75 | Автоматическая тепломеханических решений. КАБЕЛИ И ПРОВОДА, МАТЕРИАЛЫ (см. спец-ю в 895-1-АТМ)
1.1.75.1 | Кабель контрольный, не р-й горение , с низким д/ и г/выделением, с низкой ток-ю пр-в горения (черный). 4х1,5. КВВГнг(А)-LSLTx | м | 140
1.1.75.2 | Кабель контрольный экранированый, не р-й горение , с низким д/ и г/выделением, с низкой ток-ю продуктов горения (черный). 4х1,5. КВВГЭнг(А)-LSLTx | м | 440
1.1.75.3 | Кабель контрольный экранированый, не р-й горение , с низким д/ и г/выделением, с низкой ток-ю продуктов горения (черный). 5х1,5. КВВГЭнг(А)-LSLTx | м | 60
1.1.75.4 | Кабель контрольный экранированый, не р-й горение , с низким д/ и г/выделением, с низкой ток-ю продуктов горения (черный). 7х1,5. КВВГЭнг(А)-LSLTx | м | 80
1.1.75.5 | Кабели симметричные для промышленного интерфейса RS-485, групповой прокладки, с пониженным д/ и г/выделением 2х2х0,78. КИПЭВнг(A)-LS 2х2х0,78 | м | 40
1.1.75.6 | Труба гофрированная с зондом Ду 20мм. CTG20-20-R41-100 | м | 132
1.1.75.7 | Труба стальная бесшовная из стали марки 20: 6х1-20 | м | 20
1.1.76 | Автоматическая тепломеханических решений. ИЗДЕЛИЯ, ИЗГОТАВЛИВАЕМЫЕ ПО ТИПОВЫМ ЧЕРТЕЖАМ (см. спец-ю в 895-1-АТМ)
1.1.76.1 | Прибор. Установка на горизонтальном трубопроводе, стенке аппарата. на T<70°C. Установка 2. ТМ14-2-1-03 | шт. | 46
1.1.76.2 | Прибор. Установка на горизонтальном трубопроводе, стенке аппарата. на T<70°C. Установка 2. ТМ14-2-2-03 | шт. | 10
1.1.76.3 | Прибор. Установка на горизонтальном трубопроводе, стенке аппарата. на T>70°C. Установка 2. ТМ14-2-3-03 | шт. | 25
1.1.76.4 | Прибор. Установка на горизонтальном трубопроводе, стенке аппарата на T>70°C. Установка 2. ТМ14-2-4-03 | шт. | 6
1.1.76.5 | Отборное устройство давления прямое на Т<70°C. 1,6-70-ст.20-МП-(ВИЛН 491712 002-01). Установка 1а-У. ЗК14-2-1-02 | шт. | 46
1.1.76.6 | Отборное устройство давления прямое на Т<70°C 1,6-70-ст.20-МУ-(ВИЛН 491712 002-01). Установка 1б-У. ЗК14-2-2-02 | шт. | 10
1.1.76.7 | Отборное устройство давления прямое на Т>70°C. 1,6-225-ст.20-МП-(ВИЛН 491712 002-01). Установка 1в-У.ЗК14-2-3-02 | шт. | 25
1.1.76.8 | Отборное устройство давления прямое на Т>70°C. 1,6-225-ст.20-МУ-(ВИЛН 491712 002-01). Установка 1г-У.ЗК14-2-4-02 | шт. | 6
1.1.77 | Автоматическая тепломеханических решений. МОНТАЖНЫЕ УЗЛЫ И ИЗДЕЛИЯ (см. спец-ю в 895-1-АТМ)
1.1.77.1 | Лоток металлический перфорированный, 50х300х3000мм. LPF 300*0.70 | шт. | 6
1.1.77.2 | Профиль горячий цинк L=6000мм. ST 41/41/2.5-6 D | шт. | 12
1.1.77.3 | Консоль горячий цинк. ST 41/41/2.5-500 | шт. | 12
1.1.78 | Автоматизация теплогических процессов. Приборы и средства автоматизации (см. спец-ю в 895-1-АТХ)
1.1.78.1 | А1. Блок питания и сигнализации двухканальный БПС-21М-1ВЦТ, согласно проекта | шт. | 1
1.1.78.2 | А1а. Датчик-газоанализатор кислорода термомагнитный ДАМ. ИБЯЛ.407111.002-15. Согласно проекта | шт. | 1
1.1.78.3 | PS1...PS3. Датчик давления SPP110-1000kPa, 24 В АС/DC, вх. сигнал 0…10В, 0…1000 кПа, IP54. SPP110 | шт. | 3
1.1.78.4 | Р1…Р6. Манометр технический показывающий с радиальным щтуцером М20х1,5. Предел измерения 0…1 Мпа. МП4-У-1МПа-1-М20х1.5 | шт. | 6
1.1.78.5 | Р1в. Датчик давления воздуха дифференциальный SPD310-100…2500 Па,24 В АС/DC, вх. сигнал 0…10В, 0…2500 кПа, IP54; SPD310; 4700320; Schneider Electric | шт. | 1
1.1.78.6 | В1. Счетчик частиц для 4-счетных каналов для частиц от 0.2 мкм до 1 мкм. TSI AEROTRAK 7201-02. Согласно проекта | шт. | 1
1.1.79 | Автоматизация теплогических процессов. Комплексы средств автоматизации (см. спец-ю в 895-1-АТХ)
1.1.79.1 | Контроллер SmartX AS-P, до 464 точек,2xEth,2xRS-485,LON FTT- 10,Bacnet,Modbus,web; SXWASPXXX10001; Schneider Electric | шт | 1
1.1.79.2 | Монтажное основание TB-ASP-W1 для контроллера SmartX AS-P; SXWTBASW110002; Schneider Electric | шт | 1
1.1.79.3 | Модуль DI-16, 16 цифр.входов-контакт,счетчик; SXWDI16XX10001; Schneider Electric | шт | 1
1.1.79.4 | Модуль UI-16, 16 унив.вх.-контакт,счетчик,дискр,0-10В/0- 20мА,резист,термистор; SXWUI16XX10001; Schneider Electric | шт | 1
1.1.79.5 | Модуль DO-FA-12, 12 цифр.выходов FormA-замык.контакт; SXWDOA12X10001; Schneider Electric | шт | 1
1.1.79.6 | Модуль AO-V-8, 8 аналог.выходов 0-10В; SXWAOV8XX10001; Schneider Electric | шт | 1
1.1.79.7 | Монтажное основание TB-IO-W1 для модуля ввода/вывода; SXWTBIOW110001; Schneider Electric | шт | 4
1.1.79.8 | Блок питания PS-24V для AS/AS-P, 24В АС/DC,30Вт; SXWPS24VX10001; Schneider Electric | шт | 1
1.1.79.9 | Монтажное основание TB-PS-W1 для источника питания PS-24V; SXWTBPSW110001; Schneider Electric | шт | 1
1.1.79.10 | Трансформатор TR 60, ~220/24В 60ВА, установка на DIN рейку или на стену; 3413060000; Schneider Electric | шт | 1
1.1.79.11 | Панель оператора, 7'', SL, Ethernet; HMIGXU3512; Schneider Electric | шт | 5
1.1.79.12 | МОДУЛЬНЫЙ БЛОК ПИТАНИЯ 24В 1,2A; ABL8MEM24012; Schneider Electric | шт | 5
1.1.79.13 | Патч-корд медный 5е F/UTP LSZH 2м; VDIP184546020; Schneider Electric | шт | 1
1.1.79.14 | Коннектор RJ45 для S-ONE на DIN-рейку, Италия; VDIR380005; Schneider Electric | шт | 1
1.1.79.15 | РОЗЕТКА S-ONE RJ45 CAT 5E ЭКРАН R9003; ALB44345N; Schneider Electric | шт | 1
1.1.80 | Автоматизация теплогических процессов. Щиты и пульты (см. спец-ю в 895-1-АТХ)
1.1.80.1 | ШАГ. Шкаф автоматики. Schneider Electric | шт. | 1
1.1.81 | Автоматизация теплогических процессов. Кабели и провода, Материалы (см. спец-ю в 895-1-АТХ)
1.1.81.1 | Кабель контрольный, не р-й г-е , с низким д/ и г/выд-м, с низкой токсичностью продуктов горения (черный). 4х1,5. КВВГнг(А)-LSLTx | м | 415
1.1.81.2 | Кабель контрольный, не р-й г-е , с низким д/ и г/выд-м, с низкой токсичностью продуктов горения (черный). 7х1,5. КВВГнг(А)-LSLTx | м | 130
1.1.81.3 | Кабель контрольный экранированый, не р-й г-е , с низким д/ и г/выд-м, с низкой ток-ю продуктов горения (черный). 4х1,5. КВВГЭнг(А)-LSLTx | м | 190
1.1.81.4 | Кабели симметричные для промышленного интерфейса RS-485 , групповой прокладки, с пониж. д/ и г/выд-м 2х2х0,78. КИПЭВнг(A)-LS | м | 315
1.1.81.5 | Труба гофрированная с зондом Ду 20мм. CTG20-20-R41-100 | м | 100
1.1.81.6 | Проводник заземляющий П-750 | шт. | 8
1.1.81.7 | Труба стальная бесшовная из стали марки 20: 6х1-20 | м | 4
1.1.82 | Автоматизация теплогических процессов. Монтажные узлы и изделия (см. спец-ю в 895-1-АТХ)
1.1.82.1 | Лоток металлический перфорированный, 50х300х3000мм. LPF 300*0.70. Артикул 310173 | шт. | 25
1.1.83 | Автоматизация систем холодоснабжения. Приборы и средства автоматизации. Холодильный центр систем вентиляции ХЦ1 (см. спец-ю в 895-1-АХС)
1.1.83.1 | ТЕ1. Датчик температуры наружного воздуха, NTC 10 кОм, -40…90 °C, IP55. STO 200. 5123246000. Schneider Electric | шт | 1
1.1.83.2 | ТЕ2…ТЕ9. Погружной датчик температуры теплоносителя, NTC 10 кОм, L= 100 мм, -40…150 °C, IP65. STP200-100. 5123132010. Schneider Electric | шт | 8
1.1.83.3 | Гильза, L= 100 мм, нержавеющая сталь. STP. 9121051000. Schneider Electric | шт | 8
1.1.83.4 | РТ1…РТ3. Датчик давления, 24 В АС/DC, вх. сигнал 0…10В, 0…1000 кПа, IP54. SPP110-1000kPa. ОО4702080. Schneider Electric | шт | 3
1.1.83.5 | Р1в. Дифференциальный датчик-реле давления, 0.15…1 бар, IP65. SPP920-1000. ОО4701130. Schneider Electric | шт | 1
1.1.83.6 | Р2в. Дифференциальный датчик-реле давления, 1…3 бар, IP65. SPP920-3000. ОО4701140. Schneider Electric | шт | 1
1.1.83.7 | 17.1С, 17.2С,16C. Электропривод, 24 В АС, вх. сигнал 0…10В, tсраб 132с, усилие 5000Н, IP65. M50A-24V. 8900204000. Schneider Electric. Для клапана V321 поз. 17.1 ,17.2 | шт | 3
1.1.83.8 | 10.6.1С…10.6.8С. Электропривод клапана ON/OFF 24 В AC/DC. 17.1С, 17.2С,16C. M50A-24V. Schneider Electric | шт | 8
1.1.83.9 | Р1…Р34. Манометр технический показывающий с радиальным щтуцером. МП4-У-1МПа-1-М20х1.5. Предел измерения 0…1 МПа | шт. | 34
1.1.83.10 | Т1…Т16. Термометр биметаллический показывающий в корпусе 100мм. Класс точности 1,5. ТБ-2 (0 ...+200)-1,5-80-10-М20х1,5. Согласно проекта | шт. | 16
1.1.83.11 | А1б,А1в. Газоанализатор фреонов,КГС-Ф-01А 2000-5000 мг/м? стац-й, хладон 410а, оптико-абсорбционный, 4-20 мА. КГС-Ф-01А | шт. | 2
1.1.84 | Автоматизация систем холодоснабжения. Приборы и средства автоматизации. Холодильный центр для технологических нужд ХЦ2 (см. спец-ю в 895-1-АХС)
1.1.84.1 | ТЕ1. Датчик температуры наружного воздуха, NTC 10 кОм, -40…90 °C, IP55. STO 200. 5123246000. Schneider Electric | шт | 1
1.1.84.2 | ТЕ2…ТЕ6. Погружной датчик температуры теплоносителя, NTC 10 кОм, L= 100 мм, -40…150 °C, IP65. STP200-100. 5123132010. Schneider Electric | шт | 5
1.1.84.3 | Гильза, L= 100 мм, нержавеющая сталь. STP. 9121051000. Schneider Electric | шт | 5
1.1.84.4 | РТ1,РТ2,PТ3, РТ5,PТ6,PТ9. Датчик давления, 24 В АС/DC, вх. сигнал 0…10В, 0…1000 кПа, IP54. SPP110-1000kPa. ОО4702080. Schneider Electric | шт | 6
1.1.84.5 | РS4,PS7,PS8. Датчик-реле давления, 1000…6000 мбар, IP54. SPP930-6000. ОО4701170. Schneider Electric | шт | 3
1.1.84.6 | 13.1С, 13.2С,16С. Электропривод, 24 В АС/DC, вх. сигнал 0…10В, tсраб 20с, усилие 1500Н, IP54. М1500. 8800450000. Schneider Electric. Для клапана V321 поз. 13.1 ,13.2, 16 | шт | 3
1.1.84.7 | 10.3.1С…10.3.19С. Электропривод клапана ON/OFF 24 В AC/DC. Schneider Electric | шт | 19
1.1.84.8 | А2б,А2в. Газоанализатор фреонов,КГС-Ф-01А 2000-5000 мг/м? стационарный, хладон 410а, оптико-абсорбционный, 4-20 мА. КГС-Ф-01А | шт. | 2
1.1.84.9 | Р1…Р24. Манометр технический показывающий с радиальным щтуцером М20х1,5. Предел измерения 0…1 Мпа. МП4-У-1МПа-1-М20х1.5 | шт. | 22
1.1.84.10 | Термометр биметаллический показывающий в корпусе 100мм. ТБ-2 (0 ...+200)-1,5-80-10-М20х1,5. Согласно проекта | шт. | 20
1.1.85 | Автоматизация систем холодоснабжения. Комплексы средств автоматизации. Холодильный центр систем вентиляции ХЦ1 (см. спец-ю в 895-1-АХС)
1.1.85.1 | Контроллер SmartX AS-P, до 464 точек,2xEth,2xRS-485,LON FTT- 10, Bacnet,Modbus,web. SXWASPXXX10001. Schneider Electric | шт | 1
1.1.85.2 | Монтажное основание TB-ASP-W1 для контроллера SmartX AS-P. SXWTBASW110002. Schneider Electric | шт | 1
1.1.85.3 | Модуль DI-16, 16 цифр.входов-контакт,счетчик. SXWDI16XX10001. Schneider Electric | шт | 3
1.1.85.4 | Модуль DO-FA-12, 12 цифр.выходов FormA-замык.контакт. SXWDOA12X10001. Schneider Electric | шт | 2
1.1.85.5 | Модуль UI-8/AO-V-4, 8 yнив.входов,4 аналог.выхода 0-10В. SXWUI8V4X10001. Schneider Electric | шт | 2
1.1.85.6 | Монтажное основание TB-IO-W1 для модуля ввода/вывода. SXWTBIOW110001. Schneider Electric | шт | 7
1.1.85.7 | Блок питания PS-24V для AS/AS-P, 24В АС/DC,30Вт. SXWPS24VX10001. Schneider Electric | шт | 1
1.1.85.8 | Монтажное основание TB-PS-W1 для источника питания PS-24V. SXWTBPSW110001. Schneider Electric | шт | 1
1.1.85.9 | Кабель S-CABLE-L-1.5M для шины AS I/O Bus,угловые разъемы,длина 1,5м. SXWSCABLE10002. Schneider Electric | шт | 1
1.1.85.10 | Трансформатор TR 60, ~220/24В 60ВА, установка на DIN рейку или на стену. 3413060000. Schneider Electric | шт | 1
1.1.85.11 | Панель оператора, 7'', SL, Ethernet. HMIGXU3512. Schneider Electric | шт | 1
1.1.85.12 | МОДУЛЬНЫЙ БЛОК ПИТАНИЯ 24В 1,2A. ABL8MEM24012. Schneider Electric | шт | 1
1.1.85.13 | Патч-корд медный 5е F/UTP LSZH 2м. VDIP184546020. Schneider Electric | шт | 1
1.1.85.14 | Коннектор RJ45 для S-ONE на DIN-рейку, Италия. VDIR380005. Schneider Electric | шт | 1
1.1.85.15 | РОЗЕТКА S-ONE RJ45 CAT 5E ЭКРАН R9003. ALB44345N. Schneider Electric | шт | 1
1.1.86 | Автоматизация систем холодоснабжения. Комплексы средств автоматизации. Холодильный центр для технологических нужд ХЦ2 (см. спец-ю в 895-1-АХС)
1.1.86.1 | Контроллер SmartX AS-P, до 464 точек,2xEth,2xRS-485,LON FTT- 10,Bacnet,Modbus,web; SXWASPXXX10001; Schneider Electric | шт | 1
1.1.86.2 | Монтажное основание TB-ASP-W1 для контроллера SmartX AS-P; SXWTBASW110002; Schneider Electric | шт | 1
1.1.86.3 | Модуль DI-16, 16 цифр.входов-контакт,счетчик; SXWDI16XX10001; Schneider Electric | шт | 2
1.1.86.4 | Модуль UI-16, 16 унив.вх.-контакт,счетчик,дискр,0-10В/0-20мА,резист,термистор; SXWUI16XX10001; Schneider Electric | шт | 2
1.1.86.5 | Модуль DO-FC-8, 8 цифр.выходов FormC-перекл.контакт; SXWDOC8XX10001; Schneider Electric | шт | 1
1.1.86.6 | Модуль AO-V-8, 8 аналог.выходов 0-10В; SXWAOV8XX10001; Schneider Electric | шт | 2
1.1.86.7 | Монтажное основание TB-IO-W1 для модуля ввода/вывода; SXWTBIOW110001; Schneider Electric | шт | 5
1.1.86.8 | Блок питания PS-24V для AS/AS-P, 24В АС/DC,30Вт; SXWPS24VX10001; Schneider Electric | шт | 1
1.1.86.9 | Монтажное основание TB-PS-W1 для источника питания PS-24V; SXWTBPSW110001; Schneider Electric | шт | 1
1.1.86.10 | Кабель S-CABLE-L-1.5M для шины AS I/O Bus,угловые разъемы,длина 1,5м; SXWSCABLE10002; Schneider Electric | шт | 1
1.1.86.11 | Трансформатор TR 60, ~220/24В 60ВА, установка на DIN рейку или на стену; 3413060000; Schneider Electric | шт | 1
1.1.86.12 | Панель оператора, 7'', SL, Ethernet; Schneider Electric | шт | 1
1.1.86.13 | МОДУЛЬНЫЙ БЛОК ПИТАНИЯ 24В 1,2A; ABL8MEM24012; Schneider Electric | шт | 1
1.1.86.14 | Патч-корд медный 5е F/UTP LSZH 2м; VDIP184546020; Schneider Electric | шт | 1
1.1.86.15 | Коннектор RJ45 для S-ONE на DIN-рейку, Италия; VDIR380005; Schneider Electric | шт | 1
1.1.86.16 | РОЗЕТКА S-ONE RJ45 CAT 5E ЭКРАН R9003; ALB44345N; Schneider Electric | шт | 1
1.1.87 | Автоматизация систем холодоснабжения. Щиты и пульты (см. спец-ю в 895-1-АХС)
1.1.87.1 | ША ХЦ1, ЩА ХЦ2; Шкаф автоматики; Schneider Electric | шт. | 2
1.1.88 | Автоматизация систем холодоснабжения. Трубопроводная арматура. Холодильный центр систем вентиляции ХЦ1 (см. спец-ю в 895-1-АХС)
1.1.88.1 | Клапан двухходовой регулирующий фланцевый, Pу 16 бар, Ду 150, Kvs 320 м3/ч, ход штока 40 мм; V222; 7212262000; Schneider Electric | шт | 1
1.1.88.2 | Клапан трехходовой регулирующий фланцевый, Pу 16 бар, Ду 150, Kvs 320 м3/ч, ход штока 40 мм; V321; 7214146000; Schneider Electric | шт | 1
1.1.88.3 | Клапан трехходовой регулирующий фланцевый, Pу 16 бар, Ду 150, Kvs 320 м3/ч, ход штока 40 мм; V321; 7214150000; Schneider Electric | шт | 1
1.1.89 | Автоматизация систем холодоснабжения. Трубопроводная арматура. Холодильный центр для технологических нужд ХЦ2 (см. спец-ю в 895-1-АХС)
1.1.89.1 | Клапан двухходовой регулирующий фланцевый, Pу 16 бар, Ду 150, Kvs 630 м3/ч, ход штока 30 мм; V222; 7212262000; Schneider Electric | шт | 1
1.1.89.2 | Клапан трехходовой регулирующий фланцевый, Pу 16 бар, Ду 65, Kvs 63 м3/ч, ход штока 30 мм; V321; 7214146000; Schneider Electric | шт | 1
1.1.89.3 | Клапан трехходовой регулирующий фланцевый, Pу 16 бар, Ду 65, Kvs 63 м3/ч, ход штока 30 мм; V321; 7214150000; Schneider Electric | шт | 1
1.1.90 | Автоматизация систем холодоснабжения. Кабели и провода. Холодильный центр систем вентиляции ХЦ1 (см. спец-ю в 895-1-АХС)
1.1.90.1 | Кабель контрольный, не распространяющий горение , с низким д/ и г/выделением, с низкой ток-ю продуктов горения (черный). 4х1,5. КВВГнг(А)-LSLTx | м | 80
1.1.90.2 | Кабель контрольный, не распространяющий горение , с низким д/ и г/выделением, с низкой ток-ю продуктов горения (черный). 7х1,5. КВВГнг(А)-LSLTx | м | 160
1.1.90.3 | Кабель контрольный экранированый, не распространяющий горение , с низким д/ и г/выделением, с низкой ток-ю продуктов горения (черный). 4х1,5. КВВГЭнг(А)-LSLTx | м | 280
1.1.90.4 | Кабель контрольный экранированый, не распространяющий горение , с низким д/ и г/выделением, с низкой ток-ю продуктов горения (черный). 5х1,5. КВВГЭнг(А)-LSLTx | м | 60
1.1.90.5 | Кабели симметричные для промышленного интерфейса Ehernett, групповойпрокладки, с пониженным д/ и г/выделением. 2х2х0,52. PVCLSнг(A)-LSLTx | м | 200
1.1.91 | Автоматизация систем холодоснабжения. Кабели и провода. Холодильный центр для технологических нужд ХЦ2 (см. спец-ю в 895-1-АХС)
1.1.91.1 | Кабель контрольный, не распространяющий горение , с низким д/ и г/выделением, с низкой ток-ю продуктов горения (черный). 4х1,5. КВВГнг(А)-LSLTx | м | 100
1.1.91.2 | Кабель контрольный, не распространяющий горение , с низким д/ и г/выделением, с низкой ток-ю продуктов горения (черный). 7х1,5. КВВГнг(А)-LSLTx | м | 380
1.1.91.3 | Кабель контрольный экранированый, не распространяющий горение , с низким д/ и г/выделением, с низкой ток-ю продуктов горения (черный). 4х1,5. КВВГЭнг(А)-LSLTx | м | 280
1.1.91.4 | Кабель контрольный экранированый, не распространяющий горение , с низким д/ и г/выделением, с низкой ток-ю продуктов горения (черный). 5х1,5. КВВГЭнг(А)-LSLTx | м | 60
1.1.91.5 | Кабели симметричные для промышленного интерфейса Ehernett, групповойпрокладки, с пониженным д/ и г/выделением. 2х2х0,52. PVCLSнг(A)-LSLTx | м | 160
1.1.92 | Автоматизация систем холодоснабжения. Материалы. Холодильный центр систем вентиляции ХЦ1 (см. спец-ю в 895-1-АХС)
1.1.92.1 | Труба гофрированная с зондом Ду 20мм. CTG20-20-R41-100 | м | 120
1.1.92.2 | Труба стальная бесшовная из стали марки 20: 6х1-20 | м | 6
1.1.93 | Автоматизация систем холодоснабжения. Материалы. Холодильный центр для технологических нужд ХЦ2 (см. спец-ю в 895-1-АХС)
1.1.93.1 | Труба гофрированная с зондом Ду 20мм | м | 150
1.1.94 | Автоматизация систем холодоснабжения. Изделия,изготавливаемые по типовым чертежам. Холодильный центр систем вентиляции ХЦ1 (см. спец-ю в 895-1-АХС)
1.1.94.1 | Прибор. Установка на горизонтальном трубопроводе, стенке аппарата на T<70°C. Установка 2. ТМ14-2-1-03 | шт. | 18
1.1.94.2 | Прибор. Установка на горизонтальном трубопроводе, стенке аппарата на T<70°C. Установка 2. ТМ14-2-2-03 | шт. | 16
1.1.94.3 | Отборное устройство давления прямое на Т<70°C. 1,6-70-ст.20-МП-(ВИЛН 491712 002-01). Установка 1а-У. ЗК14-2-1-02 | шт. | 18
1.1.94.4 | Отборное устройство давления прямое на Т<70°C. 1,6-70-ст.20-МУ-(ВИЛН 491712 002-01). Установка 1б-У. ЗК14-2-2-02 | шт. | 16
1.1.95 | Автоматизация систем холодоснабжения. Изделия,изготавливаемые по типовым чертежам. Холодильный центр для технологических нужд ХЦ2 (см. спец-ю в 895-1-АХС)
1.1.95.1 | Прибор. Установка на горизонтальном трубопроводе, стенке аппарата. на T<70°C. Установка 2. ТМ14-2-1-03 | шт. | 16
1.1.95.2 | Прибор. Установка на горизонтальном трубопроводе, стенке аппарата. на T<70°C. Установка 2. ТМ14-2-2-03 | шт. | 6
1.1.95.3 | Отборное устройство давления прямое на Т<70°C. 1,6-70-ст.20-МП-(ВИЛН 491712 002-01). Установка 1а-У. ЗК14-2-1-02 | шт. | 16
1.1.95.4 | Отборное устройство давления прямое на Т<70°C. 1,6-70-ст.20-МУ-(ВИЛН 491712 002-01). Установка 1б-У. ЗК14-2-2-02 | шт. | 6
1.1.96 | Автоматизация систем холодоснабжения. Монтажные узлы и изделия. Холодильный центр систем вентиляции ХЦ1 (см. спец-ю в 895-1-АХС)
1.1.96.1 | Лоток металлический перфорированный, 50х300х3000мм. LPF 300*0.70 | шт. | 6
1.1.96.2 | Профиль горячий цинк L=6000мм. ST 41/41/2.5-6 D | шт. | 8
1.1.96.3 | Консоль горячий цинк. ST 41/41/2.5-500 | шт. | 8
1.1.97 | Автоматизация систем холодоснабжения. Монтажные узлы и изделия. Холодильный центр для технологических нужд ХЦ2 (см. спец-ю в 895-1-АХС)
1.1.97.1 | Лоток металлический перфорированный, 50х300х3000мм. LPF 300*0.70 | шт. | 8
1.1.97.2 | Профиль горячий цинк L=6000мм. ST 41/41/2.5-6 D | шт. | 10
1.1.97.3 | Консоль горячий цинк. ST 41/41/2.5-500 | шт. | 10
1.1.98 | Пуско-наладочные работы и ввод в эксплуатацию | компл. | 1