## Worksheet
Ведомость объемов работ к тендеру №893
ЭТО НЕ ОФЕРТА И НЕ КП, ЗАПОЛНЯТЬ ЕЕ НЕ НУЖНО. ЭТО ВЕДОМОСТЬ ОБЪЕМОВ РАБОТ, ИСПОЛЬЗУЙТЕ ЕЕ ДЛЯ ВАШИХ РАСЧЕТОВ
Выполнение комплекса строительно-монтажных, отделочных и пусконаладочных работ
№ п/п | Виды работ | Ед. изм. | Кол-во | Примечание
1 | Затраты на весь проект (Термы_Ростов)
1.1. | Выполнение комплекса строительно-монтажных работ по обеспечению доступности маломобильных групп населения
1.1.1 | Тактильная табличка (комплексная) на основе ABS со сменой информацией. 300 x 400ммТифлоцентр ВерикальАрт. 1041D9:D272-ABS | шт | 1
1.1.2 | Звуковой информатор (маяк) для двери («говорящая табличка») с активацией при помощи тактильной кнопкиТифлоцентр ВерикальАрт. 905-0-GB-17N1 | шт | 1
1.1.3 | Пиктограмма с дублированием информации по системе Брайля. Объект доступен для инвалидов по зрению, монохром, ПВХТифлоцентр ВерикальАрт. 905-0-GB-03N | шт | 1
1.1.4 | Пиктограмма с дублированием информации по системе Брайля. Доступность для инвалидов по слуху, монохром, ПВХТифлоцентр ВерикальАрт. 905-0-SPB-02N | шт | 1
1.1.5 | Пиктограмма с дублированием информации по системе Брайля. Доступность для инвалидов в колясках, монохром, ПВХТифлоцентр ВерикальАрт. 10152-200-ZH | шт | 1
1.1.6 | Круг для контрастной маркировки дверных проемов, 200мм, желтыйТифлоцентр ВерикальАрт. 10152-200-ZH | шт | 76
1.1.7 | Мнемосхема тактильная на монохромной основе, Композит 4 мм. Размер 470x610 ммТифлоцентр ВерикальАрт. 901-3-AKP4-470x610 | шт | 1
1.1.8 | Пиктограмма с дублированием информации по системе Брайля. Туалет доступный для инвалидов на кресле-коляске, ПВХТифлоцентр ВерикальАрт. 903-0-GB-18N | шт | 3
1.1.9 | Мнемосхема санузла, монохромная, защитное покрытие на основе ABS-пластика. Размер 150x200Тифлоцентр ВерикальАрт. 10007-ABS | шт | 3
1.1.10 | Радиосистема двухсторонней связи "Диалог", комплектТифлоцентр ВерикальАрт. 18020 | компл. | 3
1.1.11 | Поручень опорный для раковины, креплением к стене и к полу, тип 2, нержавеющая сталь, D38 ммТифлоцентр ВерикальАрт. 80016-12 | шт | 3
1.1.12 | Поручень опорный для санузла, откидной, с фиксатором, с бумагодержателем, пристенный, сталь, D38 ммТифлоцентр ВерикальАрт. 82019-1 | шт | 6
1.1.13 | Сиденье откидное для душа "Антибак", без упоров, нержавеющая сталь с антибактериальным покрытием, желтоеТифлоцентр Верикаль | шт | 3
1.1.14 | Пристенный опорный поручень Г-образный из нержавеющей стали 1500х600 ммТифлоцентр Верикаль | шт | 3
1.1.15 | Поручень опорный прямой, пристенный, тип 2, нержавеющая сталь, D38 ммТифлоцентр ВерикальАрт. 80010-2 | шт | 3
1.1.16 | Поручень опорный прямой, пристенный, тип 4, нержавеющая сталь, D38ммТифлоцентр ВерикальАрт. 80010-1-28 | шт | 3
1.1.17 | Крючок-держатель для костылей, трости и личных вещей, М5, латуньТифлоцентр ВерикальАрт. 10772 | шт | 6
1.1.18 | Зеркало поворотное, для МГН, травмобезопасное, сталь, индивидуальноеТифлоцентр ВерикальАрт. 82035-2-IND7 | шт | 3
1.1.19 | Лента контрастная для маркировки дверей, самоклеящаяся, на подложке, ширина 50мм, (рулон 10 м)Тифлоцентр ВерикальАрт. 10473-H50-R10 | рул | 10
1.1.20 | Ручка поручень для самостоятельного закрывания двери инвалидом на кресле-коляске l= 0.4м | шт | 3
1.1.21 | Подъемник электрический для бассейна "Енисей" ИПБ-170 Э для инвалидовООО "ИНВА" | шт | 1
1.2. | Комплекс строительно-монтажных работ по устройству внутриплощадочной кабельной канализации
1.2.1 | Внутриплощадочная кабельная канализация. Оборудование
1.2.1.1 | Колодец кабельныйККСр-1 М -10(80) ГЕК-ССД ( В25) | шт. | 7
1.2.1.2 | Кольцо опорное h=150ммКО-1,5 | шт. | 6
1.2.1.3 | Кольцо опорное h=100ммКО-1 | шт. | 2
1.2.1.4 | Люк со второй опорной зонойЛУ( А30) ГТС ( ВЧШГ ) 2.7-60 | шт. | 6
1.2.1.5 | Люк со второй опорной зонойГТС ( ВЧШГ ) 2.7-60 | шт. | 1
1.2.1.6 | Двустенная труба ПНД гибкая для открытой прокладки д.63мм, SN13, УФ, с протяжкой, в бухте 50м,Dn=63 | м. | 310
1.2.1.7 | Двустенная труба ПНД гибкая для открытой прокладки д.90мм, SN8, УФ, с протяжкой, в бухте 50мDn=90 | м. | 7
1.2.1.8 | Кольцо резиновое уплотнительное для двустенной трубы, д.63мм | шт. | 38
1.2.1.9 | Кольцо резиновое уплотнительное для двустенной трубы, д.90мм | шт. | 4
1.2.1.10 | Сигнальная лента " Осторожно кабель" | шт. | 1
1.2.1.11 | Напольный люкИнспектор 80-80 | шт. | 3
1.2.1.12 | Стеновое кольцо ЖБИКС 7.3 | шт. | 3
1.2.1.13 | Плита днища колодцаПН -7 | шт. | 3
1.2.1.14 | Плита перекрытия для канализацииПП 10.1 | шт. | 3
1.2.1.15 | Труба хризотилцементная напорная ВТ -6 ID=100 мм, L=3,95п.мВТ -6 ID=100 мм, L=3,95п.м | шт. | 2
1.2.1.16 | Лента мастичнаяЛМ -1,5 ССД-ТЭЙП 38мм х 1,5м х 3мм | шт. | 7
1.2.1.17 | Битумная универсальная мастика15 кг BP-002 | шт. | 1
1.2.2 | Внутриплощадочная кабельная канализация. СМР
1.2.2.1 | Устройство кабельных колодцев (газон):
1.2.2.1.1 | Разработка грунта для устройства кабельных колодцев ККСр-1М-10(80) , в т.ч: | м3 | 17.4
1.2.2.1.2 | Устройство постели из песка | м3 | 1.4
1.2.2.1.3 | Монтаж колодца ККСр-1М-10(80) | шт | 6
1.2.2.1.4 | Установка люка Люк ЛУ(А30) ГТС (ВЧШГ) 2.7-60 | шт | 6
1.2.2.1.5 | Монтаж опорного кольца КО-1,5 | шт | 6
1.2.2.1.6 | Заделка отверстий, стыков, ниш цементно- песчаным раствором М100 | м3 | 0.6
1.2.2.1.7 | Бетонная обмазка горловины | м3 | 0.24
1.2.2.1.8 | Обратная засыпка котлована колодца | м3 | 7.2
1.2.2.2 | Устройство кабельных колодцев (газон):
1.2.2.2.1 | Разработка грунта для устройства кабельных колодцев ККСр-1М-10(80), в т.ч: | м3 | 3.5
1.2.2.2.2 | Устройство постели из песка | м3 | 0.3
1.2.2.2.3 | Монтаж колодца ККСр-1М-10(80) | шт | 1
1.2.2.2.4 | Установка люка ГТС (ВЧШГ) 2.7-60 | шт | 1
1.2.2.2.5 | Монтаж опорного кольца КО-1 | шт | 2
1.2.2.2.6 | Заделка отверстий, стыков, ниш цементно- песчаным раствором М100 | м3 | 0.1
1.2.2.2.7 | Бетонная обмазка горловины | м3 | 0.05
1.2.2.2.8 | Обратная засыпка котлована колодца | м3 | 1.2
1.2.2.3 | Устройство траншей и укладка труб ПНД D63
1.2.2.3.1 | Разработка грунта для траншеи кабельной ка- нализации, в т.ч | м3 | 27.8
1.2.2.3.2 | Устройство постели из песка на дно траншеи | м3 | 3.8
1.2.2.3.3 | Монтаж трубы ПНД D63 на дно траншеи | м | 310
1.2.2.3.4 | Устройство сигнальной ленты в траншею | м | 310
1.2.2.3.5 | Обратная засыпка грунта траншеи | м3 | 22
1.2.2.4 | Устройство траншей и укладка труб ПНД D90
1.2.2.4.1 | Разработка грунта для траншеи кабельной ка- нализации, в т.ч | м3 | 1.24
1.2.2.4.2 | Устройство постели из песка на дно траншеи | м3 | 0.1
1.2.2.4.3 | Монтаж трубы ПНД D90 на дно траншеи | м | 7
1.2.2.4.4 | Устройство сигнальной ленты в траншею | м | 7
1.2.2.4.5 | Обратная засыпка грунта траншеи | м3 | 1.05
1.2.2.5 | Устройство приямков вводов в здание:
1.2.2.5.1 | Разработка грунта | м3 | 1.2
1.2.2.5.2 | Установка плиты днища приямка | шт | 3
1.2.2.5.3 | Монтаж стенового кольца | шт | 3
1.2.2.5.4 | Монтаж плиты покрытия приямка | шт | 3
1.2.2.5.5 | Установка смотрового люка | шт | 3
1.2.2.5.6 | Устройство гильз хризотилцементных труб | м | 4.5
1.2.2.5.7 | Заделка отверстий паклей и цементно-песчаным раствором | м3 | 0.03
1.2.2.5.8 | Обмазка битумной мастикой | м2 | 15
1.2.2.5.9 | Заделка отверстий, стыков, ниш цементно- песчаным раствором М100 | м3 | 0.6
1.3. | Комплекс строительно-монтажных работ по монтажу автоматической пожарной сигнализации, системы оповещения и управления эвакуацией
1.3.1 | Прибор приемно-контрольный и управления охранно-пожарный адресныйR3-Рубеж-2ОП | шт. | 1
1.3.2 | Блок индикации и управленияR3-Рубеж-БИУ | шт. | 1
1.3.3 | Извещатель пожарный дымовой оптико-электронный адресно-аналоговыйИП 212-64-R3 W1.02 | шт. | 57
1.3.4 | Извещатель пожарный тепловой максимально-дифференциальный адресно-аналоговыйИП 101-29-PR-R3 W1.02 | шт. | 5
1.3.5 | Извещатель пожарный тепловой максимально-дифференциальный адресно-аналоговый без базового основанияИП 101-29-PR-R3 без б/о | шт. | 2
1.3.6 | Извещатель пожарный ручной адресный со встроенным изолятором короткого замыканияИПР 513-11ИКЗ-А-R3 | шт. | 16
1.3.7 | Изолятор шлейфаИЗ-1-R3 | шт. | 6
1.3.8 | Изолятор шлейфа базовыйИЗ-1Б-R3 (L2.42) | шт. | 2
1.3.9 | Оповещатель охранно-пожарный световой адресныйОПОП 1-R3 "ВЫХОД" | шт. | 23
1.3.10 | Источник вторичного электропитания резервированный адресныйИВЭПР 12/2 RS-R3 2х17 БР | шт. | 2
1.3.11 | Источник вторичного электропитания резервированный адресныйИВЭПР 24/2,5 RS-R3 2х17 БР | шт. | 1
1.3.12 | Адресный релейный модульРМ-4-R3 | шт. | 8
1.3.13 | Адресный релейный модульРМ-1-R3 | шт. | 14
1.3.14 | Адресный конвертер протоколовАКП-1-R3 | шт. | 4
1.3.15 | Программатор адресных устройствПКУ-1-R3 | шт. | 1
1.3.16 | Прибор управления оповещением пожарныйSonar SMPM-100 | шт. | 1
1.3.17 | Пульт управленияSonar SMRM-4 | шт. | 1
1.3.18 | Громкоговоритель трансляционный настенныйSW-01 | шт. | 30
1.3.19 | Громкоговоритель трансляционный настенныйSW-03 | шт. | 15
1.3.20 | Фильтр оконечныйSonar SFT-2300 | шт. | 4
1.3.21 | Аккумуляторная батарея 18 АчPTK-BATTERY 12-18Ah | шт. | 8
1.3.22 | Кожух для моноблоков SPM настенного исполненияSonar SPM-Cover | шт. | 1
1.3.23 | Бокс под 2 АКБ 12В 40АчSonar SPM-Box | шт. | 1
1.3.24 | Модуль интерфейсный пожарныйМИП-2И | шт. | 11
1.3.25 | Кабель симметричный парной скрутки, сеч. 1x2x1,5КПСнг(А)–FRHF | м | 986
1.3.26 | Кабель симметричный парной скрутки, сеч. 1x2x0,5КПСнг(А)–FRHF | м | 1193
1.3.27 | Кабель симметричный парной скрутки, сеч. 2x2x0,5КПСнг(А)–FRHF | м | 6
1.3.28 | Дюбель металлический 5х30мм (500 шт/уп) ПожТехКабель PTK-Accessories (861-005) | шт. | 6555
1.3.29 | Саморез 3,5x35 мм (1000 шт/уп) ПожТехКабель PTK-Accessories (860-005) | шт. | 6555
1.3.30 | Скоба металлическая однолапковая 16-17 мм (100 шт/уп) ПожТехКабель PTK-Accessories (850-004) | шт. | 6537
1.3.31 | Скоба металлическая однолапковая 19-20 мм (100 шт/уп) ПожТехКабель PTK-Accessories (850-005) | шт. | 18
1.3.32 | Труба гофр. тяжелая самозатух. ТГТ СЗ ПВХ(нг) 16 мм с зондом (100 м) ПожТехКабель (710-001) | м. | 2179
1.3.33 | Труба гофр. тяжелая самозатух. ТГТ СЗ ПВХ(нг) 20 мм с зондом (100 м) ПожТехКабель (710-002) | м. | 6
1.3.34 | Муфта противопожарная на трубу диаметром 20 ммОгнеза ПМ20 | шт. | 22
1.3.35 | Пена противопожарнаяСР620 | шт. | 11
1.3.36 | Труба стальная электросварная диаметром 20 мм | м | 3
1.4. | Комплекс строительно-монтажных работ системы охранно-тревожной сигнализации
1.4.1 | Прибор приемно-контрольный и управления охранно-пожарный адресныйООО "Рубеж"R3-Рубеж-2ОП | шт. | 1
1.4.2 | Извещатель охранный поверхностный звуковой адресныйООО "Рубеж"ИО 32920-2 | шт. | 38
1.4.3 | Извещатель охранный объемный оптико-электронный пассивный адресныйООО "Рубеж"ИО 40920-2 | шт. | 17
1.4.4 | Извещатель охранный магнитоуправляемый адресныйООО "Рубеж"ИО 10220-2 | шт. | 65
1.4.5 | Источник вторичного электропитания резервированный адресныйООО "Рубеж"ИВЭПР 12/2 RS-R3 2х7 БР | шт. | 1
1.4.6 | Источник вторичного электропитания резервированный адресныйООО "Рубеж"ИВЭПР 12/2 1х7-Р | шт. | 1
1.4.7 | Аккумуляторная батарея 12 Ач 12ВDeltaDTM 1207 | шт. | 3
1.4.8 | Модуль сопряжения преобразователь интерфейсаООО "Рубеж"R3-МС-Е | шт. | 1
1.4.9 | Извещатель тревожной сигнализации ручнойТекоАстра-321 исп.Т | шт. | 1
1.4.10 | Оповещатель охранно-пожарный комбинированныйЭлектротехника и автоматикаМаяк-24 К | шт. | 1
1.4.11 | Контроллер охранно-пожарныйООО "СОКРАТ"Приток-А-КОП-05 | шт. | 1
1.4.12 | Модуль приемника беспроводных датчиков Астра-РИ-МООО "СОКРАТ"Приток-А-МБД-02.1 | шт. | 1
1.4.13 | Брелок радиоканальный трехкнопочныйТекоАстра-РИ-М РПДК | шт. | 2
1.4.14 | Считыватель Touch Memory накладнойРадийСчитыватель - 3 исп.00 | шт. | 1
1.4.15 | Идентификатор Touch Memory | шт. | 2
1.4.16 | Sim-картаmicro-SIM | шт. | 2
1.4.17 | Программное обеспечениеООО "Рубеж"ПО "FireSec 3 Оперативная задача" | шт. | 1
1.4.18 | Кабель U/UTP, 4 пары, Кат.5e ( Класс D), 350 МГц, AWG 24, внутренний, LSZH нг(A)-HF, оранжевыйЛан ЮнионU/UTP 4P, cat.5e, нг(A)-HF | м. | 20
1.4.19 | Кабель КСПВПнг( А)-HF 1 х2х0,8;ПаритетКСПВПнг( А)-HF 1 х2х0,8; | м. | 850
1.4.20 | Шнур коммутационный ( патч-корд) U/UTP, Кат.5e, LSZH нг(A)-HF, цвет белый, 1.0 мЛан ЮнионU/UTP 4P, cat.5e, нг(A)-HF | шт. | 2
1.4.21 | Труба ПВХ гибкая гофр. д.20мм, лёгкая с протяжкой, цвет серыйDKC | м | 675
1.4.22 | Держатель ПВХ трубы Dy=20DKC | шт | 1350
1.4.23 | Мини-канал 22х10 l=2.0мDKCTMC 22x10 | шт | 20
1.4.24 | Соединение на стыкDKCGM 22x10 | шт | 64
1.4.25 | ЗаглушкаDKCLM 22x10 | шт | 32
1.4.26 | Угол внутренний белыйDKCAIM 22x10 | шт | 11
1.4.27 | Угол плоский белыйDKCAPM 22x10 | шт. | 11
1.4.28 | Кабель-канал 100х60 l=2.0мDKCTA-GN 60x40 | шт. | 3
1.4.29 | ЗаглушкаDKCLAN 60x40 | шт. | 5
1.4.30 | Угол внешний неизменяемый (90°)DKCNEA 60х40 | шт. | 1
1.4.31 | Тройник/отводDKCNTAN 60x40 | шт. | 3
1.4.32 | Коробка коммутационнаяКомплектСтройСервисКС-4 | шт. | 65
1.4.33 | Труба стальная Dy=50ГОСТ 10704-91 | м | 5
1.4.34 | Пена двухкомпонентная огнезащитнаяDKC | шт. | 4
1.4.35 | Герметик огнезащитныйDKC | шт. | 2
1.4.36 | Кронштейн для ИО40920-2ООО "Рубеж" | шт. | 17
1.4.37 | Кронштейн для ИО 32920-2ООО "Рубеж" | шт. | 38
1.5. | Комплекс строительно-монтажных работ системы охранного телевидения
1.5.1 | Нейросетевой IP-видеорегистраторTRASSIR NeuroStation CT1 8800R/64-A6 | шт. | 2
1.5.2 | Жесткий диск 12 ТБ SATA III, 6 Гбит/ с, 7200 об / мин, кэш память - 256 МБ, RAID EditionSeagate Exos X18 [ST12000NM000J] | шт. | 8
1.5.3 | Ubiquiti UniFi PoE коммутатор 48x10/100/1000 Мбит/ с RJ 45; 4х 1/10 Гбит/ с SFP+USW-PRO-48-POE | шт. | 1
1.5.4 | Ubiquiti UniFi PoE коммутатор 24x10/100/1000 Мбит/ с RJ 45; 2х 1/10 Гбит/ с SFP+USW-PRO-24-POE | шт. | 2
1.5.5 | IP-камера цилиндрическая 2 Мп (1920×1080)TRASSIR TR-D2121IR3 v6 (2.8 мм) | шт. | 47
1.5.6 | IP-камера купольная 2 Мп (1920×1080)TRASSIR TR-D3121IR2 v6 (B) 2.8 | шт. | 52
1.5.7 | Удаленное рабочее местоTRASSIR Client M4/128 | шт. | 1
1.5.8 | Монитор диагональ 23.8"Acer UM.QV7EE.E02 | шт. | 4
1.5.9 | Источник бесперебойного питанияИБП1500 | шт. | 1
1.5.10 | Лицензия лицензия на подключение IP-камерыTRASSIR AnyIP (TRASSIR OS) | шт. | 99
1.5.11 | PoE удлинитель 10/100/1000M Gigabit EthernetE-PoE/1G | шт. | 4
1.5.12 | Система охранного телевидения. Кабельные изделия:
1.5.13 | Кабель U/UTP, 4 пары, Кат.5e ( Класс D), 350 МГц, AWG 24, внутренний, LSZH нг(A)-HF, оранжевыйU/UTP 4P, cat.5e, нг(A)-HF | м. | 4200
1.5.14 | F/UTP, 4 пары, Кат.5e ( Класс D), 100 МГц, AWG 24, внешний, ПЭ, до -60°С , бронированный, черный, катушка 305 мF/UTP 4P, cat.5e, | м. | 460
1.5.15 | Волоконно-оптический внутриобъектовый универсальный кабель Distribution, плотный буфер, SM 9/125 OS2, 4В, LSZH нг(A)-HF, цвет черный | м. | 520
1.5.16 | Шнур коммутационный ( патч-корд) цвет синий, 0.3 мU/UTP, Кат.5e, LSZH нг( А)-HFLTx, | шт. | 99
1.5.17 | Шнур коммутационный ( патч-корд) U/UTP, Кат.5e, LSZH нг(A)-HF, цвет синий, 2.0 мU/UTP, Кат.5e, LSZH нг( А)-HFLTx, | шт. | 2
1.5.18 | Шнур оптический соединительный, одинарный, одномодовый SM 9/125 OS2, LC/UPC-SC/UPC, LSZH нг(A)-HF, 2 м | шт. | 4
1.5.19 | Шнур оптический переходной, одинарный, одномодовый SM 9/125 OS2, LC/UPC-SC/UPC, LSZH нг(A)-HF, 2 м | шт. | 4
1.5.20 | Шнур оптический монтажный одномодовый SM 9/125 OS2, LC/UPCЛЮ-ШОМ -91 в9.SCU | шт | 4
1.5.21 | Патч-панель 19" (1U), 24 порта RJ-45, категория 5e, Dual IDC, с задним кабельным организаторомCabeus PL-24-Cat.5e-Dual IDC | шт. | 4
1.5.22 | Кронштейн ( держатель) для двух мониторов 13"-32" дюймов настольный, черный G140G140-B | шт. | 2
1.5.23 | Уличная накладная распределительная коробка для видеокамерAV-BB2F металлическая 7000315 | шт. | 47
1.5.24 | Комплект крепления на столбККС -2 | шт. | 2
1.5.25 | Лента монтажная 0,8х20мм L=25м ( в боксе) AISI 409 | шт. | 1
1.5.26 | Сальник MG 12 диаметр проводника 4-8мм IP68 | шт. | 2
1.5.27 | Сальник PG 13.5 диаметр проводника 4-8мм IP68 | шт. | 30
1.5.28 | Двухпортовая розетка RJ-45, U/UTP, Кат.5e, встроенный монтаж, белаяATLAS DESIGN RJ45 ATN000183 | шт. | 1
1.5.29 | Рамка 1-постовая универсальная, белаяAtlasDesign, белая ATN000101 | шт. | 1
1.5.30 | Коробка установочная для г/ к D=68x45 мм с металл. Лапками, межцентр 71 мм, синий44663 | шт. | 1
1.5.31 | Сетевой фильтрPilot S | шт. | 1
1.5.32 | Коннектор RJ-45 быстрой установки под витую пару, категория 5e, универсальныйNMC-RJ88RE50Ud1-100 | шт | 100
1.5.33 | Розетка оптическая соединительная LC/UPC, SM 9/125 OS2, одинарная, цвет синий | шт | 8
1.5.34 | Ограничитель радиуса изгиба кабеляFC37009 | шт | 50
1.5.35 | Труба гофрированная ПВХ легкая 350 Н серая с/ з91916 | м | 2890
1.5.36 | Держатель клипса для монтажного пистолета , д.16мм51016М | шт | 5780
1.5.37 | Труба стальная Dy=32 | шт | 3
1.5.38 | Пена двухкомпонентная огнезащитнаяDN1201 | шт | 5
1.5.39 | Герметик огнестойкий, картридж 300 млDS1202 | шт | 5
1.5.40 | Гильза без фланца для проходки диаметром 25 мм, горячеоцинкованная, глубина 35 ммDXB2400 | шт | 32
1.5.41 | Гильза с фланцем, неразборная, для проходки диаметром 25 мм, горячеоцинкованная, глубина 35 ммDXB0000 | шт | 32
1.5.42 | Труба ПВХ жёсткая гладкая д.25мм, лёгкая, 3м, цвет серый63925 | шт | 6
1.5.43 | Силиконовый универсальный герметик атмосфероустойчивыйБ0023036 1998757 | шт | 2
1.5.44 | Кронштейн для видеокамеры потолочный Вылет 1500-2000114 | шт | 3
1.5.45 | Хомут сантехнический 108-116, под М 8 | шт | 3
1.5.46 | Шпилька М 8х2000CM200802 | шт. | 1
1.5.47 | Пластина металлическая круглая 150х2 мм | шт. | 1
1.6. | Комплекс строительно-монтажных работ системы контроля доступа
1.6.1 | Контроллер доступаSigurE510 | шт. | 10
1.6.2 | Контроллер доступаSigurE210 UPS | шт. | 3
1.6.3 | Аккумуляторная батарея 7 Ач 12ВDeltaDelta HR 12-07 | шт. | 3
1.6.4 | Резервированный источник питанияBolidРИП-12 исп. 108 | шт. | 10
1.6.5 | Резервированный источник питанияBolidРИП-12 исп. 104 | шт. | 1
1.6.6 | Аккумуляторная батарея 17 Ач 12ВDeltaDelta GX 12-17 | шт. | 11
1.6.7 | СчитывательSmartecST-PR043EHM | шт. | 42
1.6.8 | Кнопка выходаSmartecST-EX020LSM-WT | шт. | 26
1.6.9 | Устройство аварийной разблокировкиSmartecST-ER105D-GN | шт. | 38
1.6.10 | Электромагнитный замокSmartecST-EL320DL-SL | шт. | 38
1.6.11 | Вызывная панель IP домофонаTrue IPTI-4308MP | шт. | 2
1.6.12 | Коммутатор 2+, 24 порта 10/100/1000Base-T, 4 порта 1/10G SFP+,SNRSNR-S5210G-24TX-UPS | шт. | 2
1.6.13 | Модуль SFP+ WDM, дальность до 3км (5dB), 1330нмSNR | шт. | 2
1.6.14 | PoE удлинитель 10/100/1000M Gigabit EthernetOSNOVOE-PoE/1G | шт. | 1
1.6.15 | ИдентификаторSmartecMifare Smartec ST-PC020MF | шт. | 100
1.6.16 | Стойка для считывателя высота 1275 мм, труба 30х60 мм, крепежное основание 180х180 мм, пластиковая площадка ( с козырьком) 150х150мм | шт. | 1
1.6.17 | Программное обеспечениеБазовый модуль Sigur | шт. | 1
1.6.18 | Кабель U/UTP, 4 пары, Кат.5e ( Класс D), 350 МГц, AWG 24, внутренний, LSZH нг(A)-HF, оранжевыйЛан ЮнионU/UTP 4P, cat.5e, нг(A)-HF | м. | 1685
1.6.19 | F/UTP, 4 пары, Кат.5e ( Класс D), 100 МГц, AWG 24, внешний, ПЭ, до -60°С , бронированный, черный, катушка 305 мЛан ЮнионF/UTP 4P, cat.5e, | м. | 40
1.6.20 | Кабель КСПВПнг( А)-HF 1 х2х1,38ПаритетКСПВПнг( А)-HF 1 х2х1,38 | м. | 871
1.6.21 | Кабель КСПВПнг( А)-HF 1 х2х1,78ПаритетКСПВПнг( А)-HF 1 х2х1,78 | м. | 180
1.6.22 | Кабель КСПВПнг( А)-HF 2х0,5ПаритетКСПВПнг( А)-HF 2х0,5 | м. | 1720
1.6.23 | Шнур коммутационный ( патч-корд) цвет синий, 0.3 мЛан ЮнионU/UTP, Кат.5e, LSZH нг( А)-HF, | шт. | 27
1.6.24 | Шнур коммутационный ( патч-корд) U/UTP, Кат.5e, LSZH нг(A)-HF, цвет синий, 2.0 мЛан ЮнионU/UTP, Кат.5e, LSZH нг( А)-HF, | шт. | 1
1.6.25 | Труба ПВХ гибкая гофр. д.16мм, лёгкая с протяжкой, цвет серыйDKC91916 | м | 200
1.6.26 | Держатель ПВХ трубы Dy=16DKC51016M | шт | 400
1.6.27 | Труба ПВХ гибкая гофр. д.20мм, лёгкая с протяжкой, цвет серыйDKC91920 | м | 500
1.6.28 | Держатель ПВХ трубы Dy=20DKC51020M | шт | 1000
1.6.29 | Труба ПВХ гибкая гофр. д.32мм, лёгкая с протяжкой, цвет серыйDKC91932 | м | 505
1.6.30 | Держатель ПВХ трубы Dy=32DKC51032M | шт | 1010
1.6.31 | Труба ПНД гибкая гофр. д.32мм, тяжёлая с протяжкой,DKC71532 | м | 115
1.6.32 | Распаечная коробка ОП 100х100х50 без герм.Рувинил67049 | шт. | 26
1.6.33 | Коробка распределительная ГСК 80-0980 для с/п безгалогенная (HF) 256х171х70Промрукав80-0980 | шт. | 6
1.6.34 | Напольный люк Стандарт 300 мм/300 ммREVIZORКВ3030 | шт. | 2
1.6.35 | Напольный люк Стандарт 500 мм/500 ммREVIZORКВ5030 | шт. | 2
1.6.36 | Тройник открывающийся, IP40, д.20ммDKC50620 | шт. | 75
1.6.37 | Кожух для накладного монтажа вызывной панели TI-4308MP.True IP | шт. | 2
1.6.38 | Коннектор RJ-45, STP, Кат.5e, универсальный, быстрый монтажЛанЮнионЛЮ-РОС-91.SCU.25 | шт. | 10
1.6.39 | Патч-панель 19" (1U), 24 порта RJ-45, категория 5e, Dual IDC, с задним кабельным организаторомCabeus | шт. | 2
1.6.40 | Кабельный органайзер горизонтальный 19" 1U с крышкойCabeus | шт. | 2
1.6.41 | Кабель-канал 100х60 l=2.0мDKC1780 | шт. | 4
1.6.42 | ЗаглушкаDKC00869R | шт. | 8
1.6.43 | Угол внешний неизменяемый (90°)DKC01807R | шт. | 3
1.6.44 | Тройник/отводDKC1755 | шт. | 6
1.6.45 | Труба стальная Dy=50 | м | 3
1.6.46 | Пена двухкомпонентная огнезащитнаяDKCDN1201 | шт. | 2
1.6.47 | Герметик огнезащитныйDKCDS1202 | шт. | 1
1.6.48 | Кронштейн L типа для ЭМЗ ST-EL320DL-SLSmartec | шт. | 31
1.6.49 | Кронштейн Z типа для ЭМЗ ST-EL320DL-SLSmartec | шт. | 7
1.6.50 | Ограничитель радиуса изгиба кабеляDKC | шт | 100
1.6.51 | Гильза без фланца для проходки диаметром 25 мм, горячеоцинкованная, глубина 35 ммDKCDXB2400 | шт | 14
1.6.52 | Труба ПВХ жёсткая гладкая д.25мм, лёгкая, 3м, цвет серыйDKC63925 | шт | 1
1.6.53 | Силиконовый универсальный герметик атмосфероустойчивыйМоментБ0023036 1998757 | шт | 2
1.7. | Комплекс строительно-монтажных работ СКС, ЛВС
1.7.1 | Шкаф монтажный телекоммуникационный 19" напольный 47U 600x1000x2277mm ( ШхГхВ) передняя и задняя перфорированные двери, черныйCabeusCabeus ND-05C-47U60/100 | шт. | 1
1.7.2 | Шкаф монтажный телекоммуникационный 19" напольный 32U 600x800x1640mm ( ШхГхВ) передняя и задняя перфорированные двери, серыйCabeusCabeus ND-05C-32U60/80 | шт. | 1
1.7.3 | Шкаф телекоммуникационный настенный разобранный 19" 12U 600x600x635mm ( ШхГхВ) дверь металл, цвет серыйCabeusCabeus SH-05F-12U60/60m-R | шт. | 2
1.7.4 | Вентиляторный с 4-я вентиляторами для установки в напольные шкафы, глубиной 1000ммCabeusTRAY-100-BK | шт. | 1
1.7.5 | Вентиляторный с 4-я вентиляторами для установки в напольные шкафы, глубиной 800ммCabeusTRAY-80-BK | шт. | 1
1.7.6 | Контрольная панель микроклиматаCabeusJG01-ВК | шт. | 1
1.7.7 | Вентилятор для установки в настенные шкафыCabeusXD12038A2 | шт. | 4
1.7.8 | Термостат нормально-разомкнутый 0-60°C для охлаждения, с креплениемCabeusKTS011 | шт. | 2
1.7.9 | Блок евророзеток для 19" шкафов, 13 розеток, 16 A, без выключателяCabeusPDU-13P-F-2EU | шт | 2
1.7.10 | Блок евророзеток для 19" шкафов, горизонтальный, 6 розеток, 10 A, без выключателяCabeusCabeus PDU-6P-2IEC | шт | 2
1.7.11 | Медная шина заземленияCabeusCABEUS CGB-1U-19 | шт. | 4
1.7.12 | Набор кабелей заземленияCabeusCABEUS GRW | шт. | 4
1.7.13 | Кабельный органайзер 19" 1U с крышкойCabeusCABEUS JB07-1U-BK | шт. | 13
1.7.14 | Органайзер кабельный вертикальный 47UCabeusCABEUS VCM-PL-47U-BK | шт. | 2
1.7.15 | Органайзер кабельный вертикальный 32UCabeusCABEUS VCM-PL-32U-BK | шт. | 2
1.7.16 | Патч-панель U/UTP cat 5e 24 порта 1UCabeusPLHD-24-Cat.5e-Dual IDC-1U | шт. | 8
1.7.17 | Кросс оптический 19" стоечный 2U на 32 порта SC/UPC 9/125мкм предсобранныйТЕЛКОМКСп-19-2U-32-SC/UPC-9/125 | шт. | 1
1.7.18 | Кросс оптический 19" стоечный 1U на 8 порта SC/UPC 9/125мкм предсобранныйТЕЛКОМКСп-19-1U-8-SC/UPC-9/125 | шт. | 3
1.7.19 | Бокс под 2 АКБ 12В 40АчRUBEZHSonar SPM-Box | шт | 2
1.7.20 | Маршрутизатор WAN/LAN 1 х1000 Мбит/ с, SFP 12x10 Гбит/ с, 2x25 Гбит/ с,MikrotikCCR2004-1G-12S+2XS | шт. | 1
1.7.21 | Коммутатор 32-портовый L3, 28 SFP+, 4 SFP28 Unifi Switch Aggregation ProMikrotikUSW-PRO-AGGREGATION | шт. | 2
1.7.22 | Ubiquiti UniFi PoE коммутатор 48x10/100/1000 Мбит/ с RJ 45; 4х 1/10 Гбит/ с SFP+UniFiUSW-PRO-48-POE | шт. | 2
1.7.23 | Ubiquiti UniFi PoE коммутатор 24x10/100/1000 Мбит/ с RJ 45; 2х 1/10 Гбит/ с SFP+UniFiUSW-PRO-24-POE | шт. | 1
1.7.24 | Ubiquiti UniFi коммутатор 48x10/100/1000 Мбит/ с RJ 45; 4х 1/10 Гбит/ с SFP+UniFiUS-48 | шт. | 1
1.7.25 | Ubiquiti UniFi коммутатор 48x10/100/1000 Мбит/ с RJ 24; 2х 1/10 Гбит/ с SFP+UniFiUS-24 | шт. | 1
1.7.26 | SFP-трансивер 10 Gbps Bidirectional Single-Mode (2-pack)UniFiUACC-OM-SM-10G-S-2 | шт. | 6
1.7.27 | Кабель 10 Gbps Direct Attach Cable 1 МUniFiUACC-DAC-SFP10-1M | шт. | 5
1.7.28 | IP-АТСYealinkIP-АТС Yeastar P560 | шт. | 1
1.7.29 | Двухдиапазонная потолочная/ настенная точка доступа стандарта WiFi5UniFiUAP-AC-LR | шт. | 18
1.7.30 | Двухдиапозонная всепогодная внешняя точка доступаUniFiUAP-AC-M | шт. | 8
1.7.31 | Ubiquiti PoE инжектор PoE Injector 48VDC 24WUniFiPOE-48-24W | шт. | 5
1.7.32 | Источник бесперебойного питания 3000ВАБастионSKAT-UPS 3000-RACK-ON-6x9-E | шт. | 2
1.7.33 | Батарейный блокБастионSKAT BC 72/18S3 RACK | шт. | 5
1.7.34 | Источник бесперебойного питания 1000ВАБастионSDKTA12T--4U0PS 1000-RACK-ON-2x9-E | шт. | 2
1.7.35 | Аккумуляторная батарея АКБ 12В 40А/ чDelta | шт. | 4
1.7.36 | Модуль мониторинга и управленияБастионSNMP-модуль DL 801 | шт. | 4
1.7.37 | Шнур коммутационный ( патч-корд) цвет белый, 0.3 мU/UTP, Кат.5e, LSZH нг( А)-HFLTx,ЛЮ-ШКС-5e.03Н.39 | шт. | 156
1.7.38 | Шнур коммутационный ( патч-корд) цвет белый, 2.0 мU/UTP, Кат.5e, LSZH нг( А)-HFLTx,ЛЮ-ШКС-5e.20Н.39 | шт. | 1
1.7.39 | Шнур коммутационный ( патч-корд) цвет белый, 0.5 мU/UTP, Кат.5e, LSZH нг( А)-HFLTx,ЛЮ-ШКС-5e.05Н.39 | шт. | 5
1.7.40 | Шнур оптический переходной, двойной, одномодовый SM 9/125 OS2, LC/UPC-SC/UPC, LSZH нг(A)-HF, 1 мЛЮ-ШОП-92н2.LCU.SCU.10 | шт. | 6
1.7.41 | Кабель U/UTP, 4 пары, Кат.5e ( Класс D), 350 МГц, AWG 24, внутренний, LSZH нг(A)-HF, оранжевыйU/UTP 4P, cat.5e, нг(A)-HFЛЮ-КСП-5e.4.35ВН.12Б3 | м. | 5105
1.7.42 | Волоконно-оптический внутриобъектовый универсальный кабель Distribution, плотный буфер, SM 9/125 OS2, 8В, LSZH нг(A)-HF, цвет черныйЛЮ-ОБР-МН.8.7.8.19 | м. | 285
1.7.43 | Труба гофрированная ПВХ легкая 350 Н серая с/ зDN=2091920 | м. | 1040
1.7.44 | Держатель клипса для монтажного пистолета , д.20мм51020М | шт. | 2080
1.7.45 | Труба гофрированная ПВХ легкая 350 Н серая с/ зDN=2591925 | м. | 470
1.7.46 | Держатель клипса для монтажного пистолета , д.25мм51025М | шт. | 940
1.7.47 | Труба ПНД гибкая гофр. д.32мм, лёгкая с протяжкой, 100м, цвет чёрныйDN=3271720 | м. | 40
1.7.48 | Держатель клипса для монтажного пистолета , д.32мм51020М | шт. | 80
1.7.49 | Двухпортовая розетка RJ-45, U/UTP, Кат.5e, встроенный монтажATLASDESIGN 2RJ45,ATN000185 | шт. | 16
1.7.50 | Однопортовая розетка RJ-45, U/UTP, Кат.5e, встроенный монтажATLASDESIGN RJ45,ATN000183 | шт. | 13
1.7.51 | Рамка Systeme Electric 1-м ATLAS DESIGNATN000101 | шт. | 29
1.7.52 | Коробка установочная для г/ к D=68x45 мм с металл. Лапками, межцентр 71 мм, синий44663 | шт. | 29
1.7.53 | Короб с крышкой с направляющими для установки разделителейТА-GN 80x601785 | шт. | 36
1.7.54 | Угол внешний изменяемый (70-120°)NEAV 80x601712 | шт. | 7
1.7.55 | Угол плоскийNPAN 80x601744 | шт. | 5
1.7.56 | ЗаглушкаLAN 80x6000872R | шт. | 16
1.7.57 | Компьютерная розетка RJ45 кат.5e, Brava, белая, 1 модуль76654B | шт. | 73
1.7.58 | Рамка-суппорт под 2 модуля BravaPDA-BN 8010443 | шт. | 9
1.7.59 | Заглушка белая 1 модуль76616B | шт. | 13
1.7.60 | Розетка компьютерная RJ-45, категория 5e, одинарная, внешняя, Dual IDCCabeus WS-8P8C-Cat.5e-1 | шт. | 6
1.7.61 | Труба стальная Dy=32ГОСТ 10704-91 | м | 1
1.7.62 | Пена двухкомпонентная огнезащитнаяDN1201 | шт | 2
1.7.63 | Герметик огнестойкий, картридж 300 млDS1202 | шт | 1
1.7.64 | Гильза без фланца для проходки диаметром 25 мм, горячеоцинкованная, глубина 35 ммDXB2400 | шт | 6
1.7.65 | Труба ПВХ жёсткая гладкая д.25мм, лёгкая, 3м, цвет серый63925 | шт | 1
1.7.66 | Коннектор RJ-45 быстрой установки под витую пару, категория 5e, универсальныйCabeus 8P8C-FC | шт | 24
1.7.67 | Коробка установочная для заливки бетоном безгалогенная (HF) 70х7280-0530 | шт. | 8
1.7.68 | Пластина металлическая круглая 200х2 мм | шт. | 3
1.7.69 | Сальник MG 12 диаметр проводника 4-8мм IP68 | шт. | 5
1.7.70 | Панельная розетка IMAGNUM SCHUKO РП 13-3, IP54, серыйPSN71-016-3-2-54-K03 | шт. | 5
1.7.71 | Щит пластиковый 200х150х10 IP67ANDELI AD-UG-2015ADL18-735 | шт. | 5
1.7.72 | Лоток перфорированный 50х50х3000 | шт | 42
1.7.73 | Лоток перфорированный 100х50х3000 | шт | 14
1.7.74 | Лоток перфорированный 300х50х3000 | шт | 3
1.7.75 | Крепежный комплект №3 для монтажа пров.лоткаCM350003 | шт | 200
1.7.76 | Пластина соединительнаяFC37306 | шт | 38
1.7.77 | Соединитель с 7 отверстиямиFC34247 | шт | 16
1.7.78 | Пластина для подвеса лоткаDKCFC37311 | шт | 64
1.7.79 | Скоба для подвеса шпилькиDKCBML1007 | шт | 32
1.7.80 | Анкер с болтом М 8DKCС M430850 | шт | 32
1.7.81 | Шпилька М8х2000DKCCM200802 | шт | 26
1.7.82 | Держатель для проволочного лотка 50х50DKCFC37305 | шт | 84
1.7.83 | Хомут сантехнический 108-116, под М 8КРЕП-КОМП | шт | 84
1.7.84 | Ограничитель радиуса изгиба кабеляDKCFC37009 | шт | 37
1.7.85 | Таблица маркировочнаяDKCFC37008 | шт | 10
1.7.86 | Клемма заземления для проволочного лоткаDKCFC37302 | шт | 15
1.7.87 | Гайка с насечкой, препятствующей откручиванию М 8DKCС M100800 | шт | 296
1.7.88 | Гайка с насечкой, препятствующей откручиванию М 6DKCС M100600 | шт | 24
1.7.89 | Винт М 6х20 для монтажа проволочного лоткаDKCСМ 050620 | шт | 24
1.7.90 | Шайба для соединения проволочного лоткаDKCСМ 170600 | шт | 24
1.7.91 | Огнестойкий герметик, катриджDKCDS1202 | шт | 1
1.7.92 | Огнестойкая подушка 120х300х35 ммDKCDB1805 | шт | 2
1.7.93 | Огнестойкая подушка 120х100х30 ммDKCDB1801 | шт | 4
1.7.94 | Плита огнестойкаяDKCDP1201 | шт | 1
1.7.95 | Провод заземления кабельного лотка ПуГВнг( А)-HF 1 х4,0 | м | 150
1.7.96 | Гайка низкая М 8КРЕП-КОМП | шт | 3
1.8. | Комплекс строительно-монтажных работ по монтажу системы вызова персона
1.8.1 | Локальный блок связиТромбон СОРС-ЛБС исп. Н | шт. | 1
1.8.2 | Аккумуляторная батарея 12В 7 АчDT1207 | шт. | 2
1.8.3 | Пульт диспетчераТромбон СОРС-ПД | шт. | 2
1.8.4 | Светозвуковое табло«Тромбон СОРС -ИСТ» исполнение Т | шт. | 4
1.8.5 | Абонентское вызывное устройствоТромбон СОРС-АВУ исп МГН | шт. | 5
1.8.6 | Устройство вызова влагозащищённое для МГНТромбон СОРС-УВВ | шт. | 4
1.8.7 | Устройство сброса вызоваТромбон СОРС-УС | шт. | 4
1.8.8 | 3-х канальный радиоприемникMP-821W4 | шт. | 2
1.8.9 | Радиокнопка вызоваMP-413W14 | шт. | 1
1.8.10 | Адаптер-блок защитыGC-0012U3 | шт. | 2
1.8.11 | Блок питания стабилизированныйБПС 12-0,35 | шт. | 2
1.8.12 | КабельКИС -Пнг( А)-HF 2х2х0,60 | м. | 335
1.8.13 | КабельКИС -Пнг( А)-HF 4х2х0,60 | м. | 60
1.8.14 | КабельКСПВПнг( А)-HF 4х0,64 | м. | 45
1.8.15 | Труба ПВХ гибкая гофр. д.16мм, лёгкая с протяжкой, цвет серый | м | 255
1.8.16 | Держатель ПВХ трубы Dy=16 | шт | 510
1.8.17 | Труба стальная Dy=50ГОСТ 10704-91 | м | 1
1.8.18 | Пена двухкомпонентная огнезащитнаяDN1201 | шт. | 1
1.8.19 | Герметик огнезащитныйDS1202 | шт. | 1
1.8.20 | Стойка штольц | шт. | 1
1.9. | Комплекс строительно-монтажных работ системы автоматиации отопления и вентиляции
1.9.1 | Шкаф управленияШУПВ1, ШУПВ2 | шт. | 2
1.9.2 | Шкаф управленияШУП1-ШУП8 | шт. | 8
1.9.3 | Шкаф управленияШУВ1-ШУВ4 | шт. | 4
1.9.4 | Шкаф управленияШУВ5-ШУВ8 | шт. | 4
1.9.5 | Шкаф управленияШУВ9-ШУВ12 | шт. | 4
1.9.6 | Шкаф управленияШУВ13-ШУВ17 | шт. | 5
1.9.7 | Шкаф управления2024-01-01-АОВ.ОЛ1ШУТЗ1-ШУТЗ4 | шт. | 4
1.9.8 | Шкаф управления2024-01-01-АОВ.ОЛ2ШУВОА1-ШУВОА2 | шт. | 2
1.9.9 | Шкаф коммутационный2024-01-01-АОВ.ОЛ3ШК1 | шт. | 4
1.9.10 | Шкаф коммутационный2024-01-01-АОВ.ОЛ4ШК2 | шт. | 2
1.9.11 | Шкаф коммутационный2024-01-01-АОВ.ОЛ5ШК3 | шт. | 2
1.9.12 | Шкаф коммутационный2024-01-01-АОВ.ОЛ6ШК | шт. | 2
1.9.13 | Кабель силовойВВГнг(А)-LS 4х25 | м. | 450
1.9.14 | Кабель силовойВВГнг(А)-LS 4х10 | м. | 800
1.9.15 | Кабель силовойВВГнг(А)-LS 4х2,5 | м. | 3840
1.9.16 | Кабель силовой, экранированныйВВГЭнг(А)-LS 4х2,5 | м. | 900
1.9.17 | Кабель силовойВВГнг(А)-LS 3х2,5 | м. | 1270
1.9.18 | Кабель силовойВВГнг(А)-LS 3х1,5 | м. | 225
1.9.19 | Кабель силовойВВГнг(А)-LS 2х1,5 | м. | 300
1.9.20 | Кабель контрольныйКПСВВнг(А)-LS 1х2х0,75 | м. | 1000
1.9.21 | Кабель контрольный, экранированныйКПСВЭВнг(А)-LS 1х2х0,75 | м. | 1000
1.9.22 | Кабель контрольный, экранированныйКПСВЭВнг(А)-LS 2х2х0,75 | м. | 1000
1.9.23 | Провод силовой (желто-зеленый) ТРТСПуГВнг(A)-LS 1х6 | м. | 100
1.9.24 | Кабель контрольныйКПСВВнг(А)-LS 2х2х0,75 | м. | 630
1.9.25 | Труба гофрированная из ПНД с протяжкой ∅16 ммДКС91916 | м. | 2600
1.9.26 | Держатель с защелкой ∅16 ммДКС51016 | шт. | 5200
1.9.27 | Труба гофрированная из ПНД с протяжкой ∅20 ммДКС91920 | м. | 2600
1.9.28 | Держатель с защелкой ∅20 ммДКС51020 | шт. | 5200
1.9.29 | Труба гофрированная из ПНД с протяжкой ∅25 ммДКС91925 | м. | 2600
1.9.30 | Держатель с защелкой ∅25 ммДКС51025 | шт. | 5200
1.9.31 | Труба гофрированная из ПНД с протяжкой ∅40 ммДКС91940 | м. | 2600
1.9.32 | Держатель с защелкой ∅40 ммДКС51040 | шт. | 5200
1.9.33 | Дюбель распорный Чапай 6х35 шипы+усы (полипропилен)Tech-KREP112812 | шт. | 2595
1.9.34 | Хомут P6.6 стандартный, белый, 4,8х200, упак.: 100 штДКС25215 | уп. | 20
1.9.35 | Бирка кабельная У-134 квадрат 55х55 ммИЕКUZMA-BIK-Y134-S | шт. | 3000
1.9.36 | Бирка кабельная У-136 треугольник 55х55х55 ммИЕКUZMA-BIK-Y136-T | шт. | 800
1.9.37 | Шкаф коммутационный ШК в составе:2024-01-01-АОВ.ОЛ3 | шт. | 3
1.9.38 | Клемма на DIN рейку 2,5 мм сераяKlemsan304120 | шт. | 75
1.9.39 | Клемма на DIN рейку 2,5 мм синяяKlemsan304121 | шт. | 3
1.9.40 | Клемма на DIN рейку 2,5 мм заземляющаяKlemsan334120 | шт. | 15
1.9.41 | Фиксатор (ограничитель) на DIN рейкуIEK495049 | шт. | 36
1.9.42 | Шина PEN "земля ноль"IEKYNN21-14-100 | шт. | 6
1.9.43 | Угловой изолятор для "0" синийIEKYIS32 | шт. | 6
1.9.44 | Корпус металлический ЩМП -3-0 У 2IEKYKM40-03-54 | шт. | 3
1.9.45 | Сальник PG16IEKYSA20-14-16-54-K41 | шт. | 48
1.9.46 | DIN- рейка, L=300 ммIEKYDN10-0030 | шт. | 6
1.9.47 | Короб перфорированный 40х60 "Импакт"IEKCKM50-040-060-1-K03 | шт. | 3
1.9.48 | Модуль аналогового ввода, 8AIМОХАioLogik E1240 | шт. | 6
1.9.49 | Счетчик импульсов-регистратор «Пульсар» Ethernet 4-канальныйН00002725 | шт. | 3
1.9.50 | Блок питанияEltexDRS-270-56 | шт. | 6
1.9.51 | Блок питанияMEAN WELLMDR-10-12 | шт. | 3
1.9.52 | Автоматический выключатель модульный YON MD63 2P 16А C 10kAДКСMD63-2C16-10 | шт. | 3
1.9.53 | Автоматический выключатель модульный YON MD63 1P 6А C 6kAДКСMD63-1C6-6 | шт. | 9
1.9.54 | Провод ПуГВнг-LS-0,38 сечением 1х1,5 | м | 30
1.9.55 | Кабель "витая пара"TechnoLAN U/UTP Cat 5ePVC LSнг (А)-LSLTx 4х2х0,52 | м | 3
1.9.56 | Коннектор под витую пару, 5e, 8P8C, экранированныйNikomaxNMC-RJ88RZ50SD1-100 | шт. | 40
1.9.57 | Защитный колпачек для разъемов RJ45NikomaxNMC-RJBOOT65B-TR-100 | шт. | 40
1.9.58 | Ethernet сервер последовательных интерфейсов, 8xRS-232/422/485, RJ-45 8pin, с адаптером питанияМОХАNPort 5650-8-DT-J | шт. | 3
1.9.59 | Шкаф коммутационный ШК в составе:2024-01-01-АОВ.ОЛ3 | шт. | 1
1.9.60 | Клемма на DIN рейку 2,5 мм сераяKlemsan304120 | шт. | 25
1.9.61 | Клемма на DIN рейку 2,5 мм синяяKlemsan304121 | шт. | 1
1.9.62 | Клемма на DIN рейку 2,5 мм заземляющаяKlemsan334120 | шт. | 5
1.9.63 | Фиксатор (ограничитель) на DIN рейкуIEK495049 | шт. | 13
1.9.64 | Шина PEN "земля ноль"IEKYNN21-14-100 | шт. | 2
1.9.65 | Угловой изолятор для "0" синийIEKYIS32 | шт. | 2
1.9.66 | Корпус металлический ЩМП -3-0 У 2IEKYKM40-03-54 | шт. | 1
1.9.67 | Сальник PG16IEKYSA20-14-16-54-K41 | шт. | 16
1.9.68 | DIN- рейка, L=300 ммIEKYDN10-0030 | шт. | 2
1.9.69 | Короб перфорированный 40х60 "Импакт"IEKCKM50-040-060-1-K03 | шт. | 1
1.9.70 | Ethernet сервер последовательных интерфейсов, 8xRS-232/422/485, RJ-45 8pin, с адаптером питанияМОХАNPort 5650-8-DT-J | шт. | 2
1.9.71 | Компактный коммутатор 8 x 10/100BaseTX в пластиковом корпусеМОХАEDS-208 | шт. | 1
1.9.72 | Блок питанияMEAN WELLMDR-10-12 | шт. | 3
1.9.73 | Автоматический выключатель модульный YON MD63 2P 16А C 10kAДКСMD63-2C16-10 | шт. | 1
1.9.74 | Автоматический выключатель модульный YON MD63 1P 6А C 6kAДКСMD63-1C6-6 | шт. | 3
1.9.75 | Провод ПуГВнг-LS-0,38 сечением 1х1,5 | м | 30
1.9.76 | Кабель "витая пара"TechnoLAN U/UTP Cat 5e PVC LSнг (А)-LSLTx 4х2х0,52 | м | 10
1.9.77 | Коннектор под витую пару, 5e, 8P8C, экранированныйNikomaxNMC-RJ88RZ50SD1-100 | шт. | 40
1.9.78 | Защитный колпачек для разъемов RJ45NikomaxNMC-RJBOOT65B-TR-100 | шт. | 40
1.9.79 | Промышленный датчик (преобразователь) влажности и температуры воздухаОвенПВТ100-Т | шт. | 19
1.9.80 | Промышленный датчик (преобразователь) концентрации углекислого газа в воздухеОвенПКГ100-СО2 | шт. | 1
1.9.81 | Сигнализатор (детектор) загазованности метанаОвенДЗ-1-СН4 | шт. | 1
1.9.82 | Датчик преобразователь избыточного давления измерительныйОвенПД100-ДИ1,0-111-0,5 | шт. | 3
1.9.83 | ТермосопротивлениеОвенДТС045-100М.В3.120.МГ | шт. | 1
1.9.84 | Кабель экранированныйКПВСЭВнг(А)-LS 2х2х0.75 | м | 3000
1.9.85 | Кабель "витая пара"TechnoLAN U/UTP Cat 5e PVC LSнг (А)-LSLTx 4х2х0,52 | м | 200
1.9.86 | Кабель контрольныйКВВГнг(А)-LSLTx 4х1.5 | м | 3000
1.9.87 | Провод силовой желто-зеленыйПуГВнг(A)-LS 1х6 | м | 100
1.9.88 | Труба гофрированная ПВХ d16 с зондомIEKCTG20-16-K41-050I | м | 6000
1.9.89 | Держатель с защелкой для труб d16IEKCTA10D-CF16-K41-100 | шт. | 12000
1.9.90 | Дюбель распорный Чапай 6х35 шипы+усы (полипропилен)Tech-KREP | шт. | 12000
1.9.91 | Наконечник со штифтом круглого сечения с изолир.фланцем 0,25-1,5 мм2ДКС | шт. | 100
1.9.92 | Хомут P6.6 стандартный, белый, 4,8х200, упак.: 100 штДКС | уп. | 2
1.9.93 | Бирка кабельная У-134 квадрат 55х55 ммIEK | шт. | 200
1.9.94 | Бирка кабельная У-136 треугольник 55х55х55 ммIEK | шт. | 100
1.9.95 | Кабельный короб 90х50 мм с боковыми и фронтальными крышкамиДКС | м | 8
1.9.96 | Коробка ответвит. с гладкими стенками, IP56, 150х110х135ммДКС | шт. | 3
1.9.97 | Коннектор под витую пару, 5e, 8P8C, экранированныйNikomaxNMC-RJ88RZ50SD1-100 | шт. | 11
1.9.98 | Защитный колпачек для разъемов RJ45NikomaxNMC-RJBOOT65B-TR-100 | шт. | 11
1.9.99 | SCADA-система на 4000 внешних точек ввода-вывода.KASKAD-4096 | шт. | 1
1.9.100 | Компьютер iRU, Intel Core i5 1235U, 8 ГБ, 16 ГБ, 2 х SO-DIMM DDR4 2666/3200 МГц, макс. 64 Gb, 2 слота, 256 ГБ, 512 ГБ, 1 x SSD/HDD 2,5" ¦1 x SSD M.2 PCIe/SATA, Windows 11iRU 27IМ | шт. | 1
1.9.101 | Операционная система Windows 11 | шт. | 1
1.9.102 | Программный пакет офисных программ MS Office | шт. | 1
1.9.103 | Антивирусное программное обеспечение | шт. | 1
1.9.104 | Комплект клавиатура+мышь920-009206MK470 | шт. | 1
1.9.105 | МФУ лазерное черно-белая печать, A4, 1200x1200 dpi, ч/б - 38 стр/мин (А4), АПД, факс, Ethernet (RJ-45), USB, Wi-FiLaserJet Pro 400LaserJet M428fdw | шт. | 1
1.9.106 | ИБП CyberPower UT2200E линейно-интерактивный, 2200 ВА, 1320 Вт, 4 х CEE 7CyberPower UT2200E | шт. | 1
1.10. | Комплекс строительно-монтажных работ индивидуального теплового пункта
1.10.1 | Узел системы вентиляции"Завод Энергокомфорт"ДхШхВ - 2700x1000x1900 446 кг.
1.10.1.1 | Манометр (0−1,6 МПа) класс точности - 1,5 G½РосмаТМ - 510 Р.00 | шт. | 6
1.10.1.2 | Термометр биметаллический (Т=0-120°С) Ø80 G½РосмаБТ-41.211 | шт. | 2
1.10.1.3 | Кран шаровой муфтовый для подключения манометра 1/2" x 1/2"-- | шт. | 6
1.10.1.4 | Клапан 3-ходовой DN 65 kvs 63КПСРКССР 65 | шт. | 1
1.10.1.5 | Электропривод с 3-поз. управлением 230VDAVDAV-2500 | шт. | 1
1.10.1.6 | Датчик температуры погружной (–60…+500 °C)ОВЕНДТС105-PT1000.B2.80 | шт. | 1
1.10.1.7 | Датчик температуры погружной (–60…+500 °C)ОВЕНДТС105-PT1000.B2.80 | шт. | 1
1.10.1.8 | Реле давления (Рн= -0,02–0,8 МПа, дифф. 0,07-0,4 МПа) G ¼’’ АРосмаРД-2Р | шт. | 1
1.10.1.9 | Реле разности давлений (Рн= 0,05-0,2 МПа, дифф. 0,03-0,05 МПа)РосмаРДД-2Р | шт. | 1
1.10.1.10 | Кран шаровой фланцевый стандартный проход PN 16 DN 100LDКШ.Ц.Ф.100/080.016.Н/П.02 | шт. | 2
1.10.1.11 | Затвор поворотный дисковый межфланцевый PN 16 DN 100РиданЗДМ 03.16.100 | шт. | 6
1.10.1.12 | Фильтр сетчатый чугунный фланцевый с пробкой PN 16 DN 100-- | шт. | 1
1.10.1.13 | Клапан обратный двухстворчатый межфланцевый PN 16 DN 100РиданЗОД | шт. | 3
1.10.1.14 | Насос циркуляционный (3х400V)WellmixTG 65-15/2T | шт. | 2
1.10.1.15 | Антивибрационный компенсатор фланцевый PN 16 DN 65ReonRSV12 | шт. | 4
1.10.1.16 | Кран шаровой муфтовый с дренажем и воздухоотводчиком DN 15-- | шт. | 1
1.10.1.17 | Кран шаровой муфтовый для подключения манометра 1/2" x 1/4"-- | шт. | 1
1.10.2 | Узел системы технологии бассейна"Завод Энергокомфорт"ДхШхВ - 3800x1100x2200 749 кг.
1.10.2.1 | Манометр (0−1,6 МПа) класс точности - 1,5 G½РосмаТМ - 510 Р.00 | шт. | 6
1.10.2.2 | Термометр биметаллический (Т=0-120°С) Ø80 G½РосмаБТ-41.211 | шт. | 2
1.10.2.3 | Кран шаровой муфтовый для подключения манометра 1/2" x 1/2"-- | шт. | 6
1.10.2.4 | Клапан 3-ходовой DN 100 kvs 160РиданVF-3R | шт. | 1
1.10.2.5 | Электропривод с 3-поз. управлением 230VРиданAMV-3000R-220 | шт. | 1
1.10.2.6 | Датчик температуры погружной (–60…+500 °C)ОВЕНДТС105-PT1000.B2.100 | шт. | 1
1.10.2.7 | Датчик температуры погружной (–60…+500 °C)ОВЕНДТС105-PT1000.B2.100 | шт. | 1
1.10.2.8 | Реле давления (Рн= -0,02–0,8 МПа, дифф. 0,07-0,4 МПа) G ¼’’ АРосмаРД-2Р | шт. | 1
1.10.2.9 | Реле разности давлений (Рн= 0,05-0,2 МПа, дифф. 0,03-0,05 МПа)РосмаРДД-2Р | шт. | 1
1.10.2.10 | Кран шаровой фланцевый стандартный проход PN 16 DN 150LDКШ.Ц.Ф.150/125.016.Н/П.02 | шт. | 2
1.10.2.11 | Затвор поворотный дисковый межфланцевый PN 16 DN 150РиданЗДМ 03.16.150 | шт. | 6
1.10.2.12 | Фильтр сетчатый чугунный фланцевый с пробкой PN 16 DN 150-- | шт. | 1
1.10.2.13 | Клапан обратный двухстворчатый межфланцевый PN 16 DN 150РиданЗОД | шт. | 3
1.10.2.14 | Насос циркуляционный (3х400V)WellmixTG 100-15/2T | шт. | 2
1.10.2.15 | Антивибрационный компенсатор фланцевый PN 16 DN 100ReonRSV12 | шт. | 4
1.10.2.16 | Кран шаровой муфтовый с дренажем и воздухоотводчиком DN 15-- | шт. | 1
1.10.2.17 | Кран шаровой муфтовый для подключения манометра 1/2" x 1/4"-- | шт. | 1
1.10.3 | Узел системы снеготаяния"Завод Энергокомфорт"ДхШхВ - 800х800х1800 347 кг.
1.10.3.1 | Манометр (0−1,6 МПа) класс точности - 1,5 G½РосмаТМ - 510 Р.00 | шт. | 11
1.10.3.2 | Термометр биметаллический (Т=0-120°С) Ø80 G½РосмаБТ-41.211 | шт. | 5
1.10.3.3 | Кран шаровой муфтовый для подключения манометра 1/2" x 1/2"-- | шт. | 9
1.10.3.4 | Клапан 2-ходовой DN 15 kvs 4КПСРКПСР 2.11-15 | шт. | 1
1.10.3.5 | Электропривод с 3-поз. управлением 230VDAVDAV-1500 | шт. | 1
1.10.3.6 | Датчик температуры накладной (–50…+120 °C)ОВЕНДТС3222-РТ1000.В2 | шт. | 1
1.10.3.7 | Датчик температуры накладной (–50…+120 °C)ОВЕНДТС3222-РТ1000.В2 | шт. | 1
1.10.3.8 | Реле давления (Рн= -0,02–0,8 МПа, дифф. 0,07-0,4 МПа) G ¼’’ АРосмаРД-2Р | шт. | 1
1.10.3.9 | Реле разности давлений (Рн= 0,05-0,2 МПа, дифф. 0,03-0,05 МПа)РосмаРДД-2Р | шт. | 1
1.10.3.10 | Кран шаровой фланцевый стандартный проход PN 40 DN 25LDКШ.Ц.Ф.025.040.Н/П.02 | шт. | 2
1.10.3.11 | Кран шаровой муфтовый стандартный проход (рычаг) PN 40 DN 25-- | шт. | 6
1.10.3.12 | Фильтр сетчатый латунный муфтовый PN 16 DN 25-- | шт. | 1
1.10.3.13 | Клапан обратный латунный муфтовый PN 16 DN 25-- | шт. | 2
1.10.3.14 | Регулируемый предохранительный клапан (Рн=1-16 бар) PN 16 DN 15Benarmo128-2520 | шт. | 1
1.10.3.15 | Насос циркуляционный (1х230V)WellmixWRS 25-120 | шт. | 2
1.10.3.16 | Аппарат теплообменный пластинчатый разборныйРиданНН№08 | шт. | 1
1.10.3.17 | Кран шаровой муфтовый стандартный проход (рычаг) PN 40 DN 15-- | шт. | 2
1.10.3.18 | Клапан соленоидный в комплекте с катушкой (0,5-16 бар) DN 25TORKT-GP 105 | шт. | 1
1.10.3.19 | Кран шаровой муфтовый стандартный проход (рычаг) PN 40 DN 25-- | шт. | 3
1.10.3.20 | Клапан обратный латунный муфтовый PN 16 DN 25-- | шт. | 1
1.10.3.21 | Реле давления (Рн= -0,02–0,8 МПа, дифф. 0,07-0,4 МПа) G ¼’’ АРосмаРД-2Р | шт. | 1
1.10.3.22 | Кран шаровой муфтовый с дренажем и воздухоотводчиком DN 15-- | шт. | 1
1.10.3.23 | Насос подпиточный (3х400V)WellmixCUC 2-30Т | шт. | 1
1.10.3.24 | Кран шаровой муфтовый с дренажем и воздухоотводчиком DN 15-- | шт. | 2
1.10.3.25 | Кран шаровой муфтовый стандартный проход (рычаг) PN 40 DN 15-- | шт. | 2
1.10.3.26 | Бак запаса воды 1500 л. (черный)АкватекATV-1500 | шт. | 1
1.10.3.27 | Выключатель поплавковый-- | шт. | 1
1.10.3.28 | Кран шаровой муфтовый стандартный проход (рычаг) PN 40 DN 25-- | шт. | 1
1.10.4 | Узел системы ГВС"Завод Энергокомфорт"ДхШхВ - 2800х1300х2200 729 кг.
1.10.4.1 | Манометр (0−1,6 МПа) класс точности - 1,5 G½РосмаТМ - 510 Р.00 | шт. | 12
1.10.4.2 | Термометр биметаллический (Т=0-120°С) Ø80 G½РосмаБТ-41.211 | шт. | 6
1.10.4.3 | Кран шаровой муфтовый для подключения манометра 1/2" x 1/2"-- | шт. | 11
1.10.4.4 | Клапан 3-ходовой DN 65 kvs 55РиданКССР 65 | шт. | 1
1.10.4.5 | Электропривод с 3-поз. управлением 230VDAVDAV-2500 | шт. | 1
1.10.4.6 | Датчик температуры погружной (–60…+500 °C)ОВЕНДТС105-PT1000.B2.80 | шт. | 1
1.10.4.7 | Реле давления (Рн= -0,02–0,8 МПа, дифф. 0,07-0,4 МПа) G ¼’’ АРосмаРД-2Р | шт. | 1
1.10.4.8 | Реле разности давлений (Рн= 0,05-0,2 МПа, дифф. 0,03-0,05 МПа)РосмаРДД-2Р | шт. | 1
1.10.4.9 | Кран шаровой фланцевый стандартный проход PN 16 DN 100LDКШ.Ц.Ф.100/080.016.Н/П.02 | шт. | 2
1.10.4.10 | Кран шаровой оцинкованный межфланцевый PN 16 DN 80LDLD Стриж 080.016.Н/П.02.Zn | шт. | 3
1.10.4.11 | Кран шаровой оцинкованный межфланцевый PN 16 DN 50LD СтрижLD Стриж 050.016.П/П.02.Zn | шт. | 5
1.10.4.12 | Клапан обратный двухстворчатый межфланцевый PN 16 DN 80РиданЗОД | шт. | 1
1.10.4.13 | Клапан обратный двухстворчатый межфланцевый PN 16 DN 50РиданЗОД | шт. | 2
1.10.4.14 | Фильтр сетчатый чугунный фланцевый с пробкой PN 16 DN 80-- | шт. | 1
1.10.4.15 | Фильтр сетчатый чугунный фланцевый с пробкой PN 16 DN 50-- | шт. | 1
1.10.4.16 | Регулируемый предохранительный клапан (Рн=1-16 бар) PN 16 DN 32Benarmo128-2523 | шт. | 1
1.10.4.17 | Насос циркуляционный (3х400V)WellmixCUC 4-20T | шт. | 2
1.10.4.18 | Антивибрационный компенсатор фланцевый PN 16 DN 32ReonRSV12 | шт. | 4
1.10.4.19 | Аппарат теплообменный пластинчатый разборныйРиданНН№19 | шт. | 1
1.10.4.20 | Кран шаровой муфтовый стандартный проход (рычаг) PN 40 DN 25-- | шт. | 2
1.10.4.21 | Кран шаровой муфтовый с дренажем и воздухоотводчиком DN 15-- | шт. | 1
1.10.4.22 | Кран шаровой муфтовый для подключения манометра 1/2" x 1/4"-- | шт. | 2
1.10.4.23 | Счетчик воды резьбовой с имп.выходом PN 10 DN 50ДекастВСКМ 90-50 ДГ | шт. | 1
1.10.4.24 | Кран шаровой муфтовый стандартный проход (рычаг) PN 40 DN 15-- | шт. | 2
1.10.5 | Узел расширительного бака узла системы снеготаяния"Завод Энергокомфорт"ДхШхВ - 500х500х900 9 кг.
1.10.5.1 | Бак расширительный мембранный PN 5 (Pпредв.=1,5 атм)WesterWRV 24 | шт. | 1
1.10.5.2 | Кран шаровой муфтовый стандартный проход (рычаг) PN 40 DN 20-- | шт. | 1
1.10.5.3 | Кран шаровой муфтовый стандартный проход (рычаг) PN 40 DN 15-- | шт. | 1
1.10.5.4 | Регулируемый предохранительный клапан (Рн=1-16 бар) PN 16 DN 15Benarmo128-2520 | шт. | 1
1.10.6 | Шкаф управления ИТП"Завод Энергокомфорт"(установка на раме) 68 кг.
1.10.6.1 | Электронный регулятор температуры 230 В-- | шт. | 3
1.10.6.2 | Датчик температуры наружного воздуха (–40...+85 °С)ОВЕНДТС3005-PT1000.B2 | шт. | 3
1.11. | Комплекс строительно-монтажных работ Системы отопления
1.11.1 | Стальной панельный радиатор с боковым подключениемOasisOasis Pro С-22-500-1000 | шт. | 4
1.11.2 | Стальной панельный радиатор с боковым подключениемOasisOasis Pro С-22-500-1400 | шт. | 1
1.11.3 | Стальной панельный радиатор с боковым подключениемOasisOasis Pro С-22-500-500 | шт. | 2
1.11.4 | Стальной панельный радиатор с боковым подключениемOasisOasis Pro С-22-500-800 | шт. | 1
1.11.5 | Стальной панельный радиатор с боковым подключениемOasisOasis Pro С-22-500-900 | шт. | 2
1.11.6 | Стальной панельный радиатор с нижним подключениемOasisOasis Pro СV-22-300-400 | шт. | 4
1.11.7 | Стальной панельный радиатор с нижним подключениемOasisOasis Pro СV-22-500-1000 | шт. | 1
1.11.8 | Стальной панельный радиатор с нижним подключениемOasisOasis Pro СV-22-500-1200 | шт. | 17
1.11.9 | Стальной панельный радиатор с нижним подключениемOasisOasis Pro СV-22-500-1400 | шт. | 5
1.11.10 | Стальной панельный радиатор с нижним подключениемOasisOasis Pro СV-22-500-500 | шт. | 8
1.11.11 | Стальной панельный радиатор с нижним подключениемOasisOasis Pro СV-22-500-600 | шт. | 5
1.11.12 | Стальной панельный радиатор с нижним подключениемOasisOasis Pro СV-22-500-700 | шт. | 7
1.11.13 | Стальной панельный радиатор с нижним подключениемOasisOasis Pro СV-22-500-800 | шт. | 1
1.11.14 | Стальной панельный радиатор с нижним подключениемOasisOasis Pro СV-22-500-900 | шт. | 6
1.11.15 | Клапан запорный, прямой Ду15РиданRLV 15 | шт. | 4
1.11.16 | Радиаторный клапан, прямой Ду15РиданRTR-N 15 | шт. | 8
1.11.17 | Клапан запорный, прямой Ду15РиданRLV 15 | шт. | 8
1.11.18 | Термостатическая головкаРиданRTR 7090 | шт. | 8
1.11.19 | Узел нижнего подключения прямой Ду15РиданRLV-K | шт. | 54
1.11.20 | Термостатическая головкаРиданRTR 7090 | шт. | 54
1.11.21 | Труба стальная водогазопроводная, обыкновенная Ду15ГОСТ 3262-75 | м.п | 105
1.11.22 | Труба стальная водогазопроводная, обыкновенная Ду20ГОСТ 3262-75 | м.п | 105
1.11.23 | Труба стальная водогазопроводная, обыкновенная Ду25ГОСТ 3262-75 | м.п | 100
1.11.24 | Труба стальная водогазопроводная, обыкновенная Ду50ГОСТ 3262-75 | м.п | 190
1.11.25 | Теплоизоляция трубчатая для стальных труб толщиной б=13мм ф22х13K-Flex | м.п | 105
1.11.26 | Теплоизоляция трубчатая для стальных труб толщиной б=13мм ф28х13K-Flex | м.п | 105
1.11.27 | Теплоизоляция трубчатая для стальных труб толщиной б=13мм ф35х13K-Flex | м.п | 100
1.11.28 | Теплоизоляция трубчатая для стальных труб толщиной б=13мм ф60х13K-Flex | м.п | 190
1.11.29 | Труба полимерная из молекулярно-сшитого полиэтилена 16х2HENCO | м.п | 190
1.11.30 | Труба полимерная из молекулярно-сшитого полиэтилена 20х2HENCO | м.п | 50
1.11.31 | Труба полимерная из молекулярно-сшитого полиэтилена 26х3HENCO | м.п | 140
1.11.32 | Труба полимерная из молекулярно-сшитого полиэтилена 32х3HENCO | м.п | 1600
1.11.33 | Теплоизоляция трубчатая для сшитого полиэтилена толщиной б=9мм ф18х9K-Flex | м.п | 190
1.11.34 | Теплоизоляция трубчатая для сшитого полиэтилена толщиной б=9мм ф22х9K-Flex | м.п | 50
1.11.35 | Теплоизоляция трубчатая для сшитого полиэтилена толщиной б=9мм ф28х9K-Flex | м.п | 140
1.11.36 | Теплоизоляция трубчатая для сшитого полиэтилена толщиной б=9мм ф35х9K-Flex | м.п | 1600
1.11.37 | Кран запорный Ду50РиданBVR 50 | шт. | 2
1.11.38 | Кран запорный Ду65РиданJIPP 65 | шт. | 2
1.11.39 | Клапан балансировочный Ду 40РиданAQT-R 40 | шт. | 1
1.11.40 | Клапан балансировочный Ду 50РиданAQT-R 50 | шт. | 1
1.11.41 | Грунтовка | кг | 8
1.11.42 | Покраска трубопроводов на два раза | кг | 20
1.11.43 | Металлоизделия для крепления трубопроводов | кг | 350
1.11.44 | Распределительный коллекторный узел, комплект на 4 выходаHENCO | шт. | 1
1.11.45 | Электрический конвектор N=500 ВтBalluEnzo BEC/EZMR | шт. | 1
1.11.46 | Электрический конвектор N=1000 ВтBalluEnzo BEC/EZMR | шт. | 2
1.11.47 | Коррозионностойкий конвектор РодосIsotermРодос ПКО 350/128/1950 | шт. | 16
1.11.48 | Радиаторный клапан, прямой Ду15Isoterm | шт. | 16
1.11.49 | Клапан запорный, прямой Ду15Isoterm | шт. | 16
1.11.50 | Термостатическая головкаIsoterm | шт. | 16
1.11.51 | Воздушно тепловая завеса (водяная) У1-У4КЭВ-29П2121W | шт. | 4
1.11.52 | Узел терморегулирования Тепломаш (комплект) для У1-У4 | комп. | 4
1.11.53 | Труба полимерная из молекулярно-сшитого полиэтилена 32х3 | п.м. | 610
1.11.54 | Труба полимерная из молекулярно-сшитого полиэтилена 40х3,5 | п.м. | 15
1.11.55 | Труба полимерная из молекулярно-сшитого полиэтилена 50х4 | п.м. | 2
1.11.56 | Теплоизоляция трубчатая для сшитого полиэтилена толщиной б=9мм Ф35х9K-Flex | п.м. | 610
1.11.57 | Теплоизоляция трубчатая для сшитого полиэтилена толщиной б=9мм Ф42х9K-Flex | п.м. | 10
1.11.58 | Теплоизоляция трубчатая для сшитого полиэтилена толщиной б=9мм ф54х9K-Flex | п.м. | 2
1.11.59 | Кран запорный Ду32BVR 32 | шт. | 2
1.11.60 | Кран запорный Ду40BVR 40 | шт. | 2
1.11.61 | Клапан балансировочный Ду25AQT-R 25 | шт. | 1
1.11.62 | Клапан балансировочный Ду32AQT-R 32 | шт. | 1
1.11.63 | Смесительный узелП1Aerostar | комп. | 1
1.11.64 | Смесительный узелП2Aerostar | комп. | 1
1.11.65 | Смесительный узелП3Aerostar | комп. | 1
1.11.66 | Смесительный узелП4Aerostar | комп. | 1
1.11.67 | Смесительный узелП5Aerostar | комп. | 1
1.11.68 | Смесительный узелП6Aerostar | комп. | 1
1.11.69 | Смесительный узелП7Aerostar | комп. | 1
1.11.70 | Смесительный узелП8Aerostar | комп. | 1
1.11.71 | Смесительный узелПВ1Aerostar | комп. | 1
1.11.72 | Смесительный узелПВ2Aerostar | комп. | 1
1.11.73 | Труба стальная водогазопроводная, обыкновенная
1.11.74 | Ду25ГОСТ 3262-75 | п.м. | 61
1.11.75 | Ду32ГОСТ 3262-75 | п.м. | 47
1.11.76 | Ду40ГОСТ 3262-75 | п.м. | 40
1.11.77 | Ду50ГОСТ 3262-75 | п.м. | 35
1.11.78 | Труба стальная электросварная
1.11.79 | Ду65ГОСТ 3262-75 | п.м. | 194
1.11.80 | Ду80ГОСТ 3262-75 | п.м. | 60
1.11.81 | Ду100ГОСТ 10704-91 | п.м. | 35
1.11.82 | Ду125ГОСТ 10704-91 | п.м. | 240
1.11.83 | Теплоизоляция трубчатая для стальных труб толщиной б=13мм
1.11.84 | ф35х13K-FlexK-Flex | п.м. | 61
1.11.85 | ф42х13K-FlexK-Flex | п.м. | 47
1.11.86 | ф48х13K-FlexK-Flex | п.м. | 40
1.11.87 | ф60х13K-FlexK-Flex | п.м. | 35
1.11.88 | ф76х13K-FlexK-Flex | п.м. | 194
1.11.89 | ф89х13K-FlexK-Flex | п.м. | 60
1.11.90 | ф108х13K-FlexK-Flex | п.м. | 35
1.11.91 | ф133х13K-FlexK-Flex | п.м. | 240
1.11.92 | Грунтовка | кг | 12
1.11.93 | Покраска трубопроводов на два раза | кг | 34
1.11.94 | Металлоизделия для крепления трубопроводов | кг | 765
1.11.95 | Воздушно тепловая завеса (водяная) АВО-1 – АВО-4DND-102.400Isoterm | шт. | 4
1.11.96 | Вентиль запорный Ду20 | шт. | 8
1.11.97 | Фильтр сетчатыйSPL | шт. | 4
1.11.98 | Автоматический воздухоотводчик Ду15РиданAirvent | шт. | 8
1.11.99 | Кран шаровой полнопроходной, со сгоном (для автоматического воздухоотводчика) Ду15РиданBVR 15 | шт. | 8
1.11.100 | Кран шаровой спускной Ду15РиданBVR 15 | шт. | 4
1.11.101 | Труба стальная водогазопроводная, обыкновенная
1.11.102 | Ду25ГОСТ 3262-75 | п.м. | 1
1.11.103 | Ду32ГОСТ 3262-75 | п.м. | 90
1.11.104 | Ду40ГОСТ 3262-75 | п.м. | 92
1.11.105 | Ду50ГОСТ 3262-75 | п.м. | 190
1.11.106 | Теплоизоляция трубчатая для стальных труб толщиной б=13мм
1.11.107 | ф35х13K-FlexK-Flex | п.м. | 1
1.11.108 | ф42х13K-FlexK-Flex | п.м. | 90
1.11.109 | ф48х13K-FlexK-Flex | п.м. | 92
1.11.110 | ф60х13K-FlexK-Flex | кг | 190
1.11.111 | Грунтовка | кг | 8
1.11.112 | Покраска трубопроводов на два раза | кг | 21
1.11.113 | Металлоизделия для крепления трубопроводов | шт. | 285
1.11.114 | ТРУБА HENCO RIXc, PEXc-AL-PEXc, 16x2 ,бухта 100 метровHENCO100-R160212 | п.м. | 386
1.11.115 | Коллекторный шкаф Henco встраиваемый с задней панелью белый RAL 9003 965х575-665х110-175HENCOUFH-CAB-I965 | шт. | 1
1.11.116 | Коллекторный шкаф Henco встраиваемый с задней панелью, белый RAL 9003, 715х575-665х110-175HENCOUFH-CAB-I715 | шт. | 1
1.11.117 | Нержавеющий коллектор HENCO с регулируемыми расходомерами 1” ВР — 3 x 3/4” ЕКHENCOUFH-0605MDSS03 | шт. | 1
1.11.118 | Нержавеющий коллектор HENCO с регулируемыми расходомерами 1” ВР — 7 x 3/4” ЕКHENCOUFH-0605MDSS07 | шт. | 1
1.11.119 | Смесительный узел с термостатическим клапаном HENCOHENCOUFH-PGKTA | шт. | 2
1.11.120 | Евроконус HENCO 16-3/4"HENCOEK16-2 | шт. | 20
1.11.121 | Комплект шаровых кранов для коллектора 1"х1", набор (2 шт.)HENCOUFH-BM0606-VN | шт. | 4
1.11.122 | Защитная трубка HENCOHENCOUFH-DH40 | шт. | 10
1.11.123 | Пластификатор для бетона HENCOHENCOUFH-ADN10 | л. | 10
1.11.124 | Электронный комнатный термостат Ридан WT-R с подключением 230V,HENCO088U0625R | шт. | 3
1.11.125 | Датчик температуры пола Ридан FS-R, 3 метра, IP54.HENCO088U0610R | шт. | 3
1.11.126 | Ридан 088H3142R — Термоэлектрический привод TWA-KR, 230V, NC нормально закрытый M30-1,5HENCO088H3142R | шт. | 10
1.11.127 | Коммутационное устройство Ридан WD 230V, IP 20, T окружающей среды — 50 °СHENCO088U1031R | шт. | 2
1.11.128 | ТРУБА HENCO STANDARD, PEXc-AL-PEXc, 20х2.HENCO100-200216 | шт. | 343
1.11.129 | Сборный синтетический коллектор HENCO, с клапанами с преднастройкой, с расходомерами 1" — 4 x 3/4"HENCOUFH-0605CD04 | шт. | 1
1.11.130 | Евроконус 3/4"HENCOEK20-2 | шт. | 8
1.11.131 | Защитная трубкаHENCOUFH-DH40 | шт. | 16
1.11.132 | шкафы под коллекторыHENCO | шт. | 1
1.12. | Комплекс строительно-монтажных работ Системы вентиляции, дымоудаления и кондиционирования воздуха
1.12.1 | Приточно-вытяжная установка в комплекте с автоматикой L=25000/25000мз/ч; P=500/500ПаПВ1PoolStar-25 | комп. | 1
1.12.2 | Приточно-вытяжная установка в комплекте с автоматикой L=25000/25000мз/ч; P=500/500ПаПВ2PoolStar-25 | комп. | 1
1.12.3 | Приточная установка в комплекте с автоматикой L=4900мз/ч; P=400ПаП1Global Star-5 | комп. | 1
1.12.4 | Приточная установка в комплекте с автоматикой L=8600мз/ч; P=500ПаП2Global Star-10 | комп. | 1
1.12.5 | Приточная установка в комплекте с автоматикой L=2800мз/ч; P=300ПаП3Aerostar-60-35 | комп. | 1
1.12.6 | Приточная установка в комплекте с автоматикой L=11100мз/ч; P=500ПаП4Global Star-13 | комп. | 1
1.12.7 | Приточная установка в комплекте с автоматикой L=1250мз/ч; P=350ПаП5Aerostar-60-30 | комп. | 1
1.12.8 | Приточная установка в комплекте с автоматикой L=5000мз/ч; P=600ПаП6Global Star-5 | комп. | 1
1.12.9 | Приточная установка в комплекте с автоматикой L=1000мз/ч; P=300ПаП7Aerostar-50-30 | комп. | 1
1.12.10 | Приточная установка в комплекте с автоматикой L=2650мз/ч; P=300ПаП8Aerostar-60-35 | комп. | 1
1.12.11 | Вытяжная система в комплекте с автоматикой L=4500мз/ч; P=400ПаВ1Global Star-4 | комп. | 1
1.12.12 | Вытяжная система в комплекте с автоматикой L=1000мз/ч; P=300ПаВ2Aerostar-50-30 | комп. | 1
1.12.13 | Вытяжная система в комплекте с автоматикой L=3500мз/ч; P=400ПаВ3Global Star-3 | комп. | 1
1.12.14 | Вытяжная система в комплекте с автоматикой L=1300мз/ч; P=400ПаВ4Global Star-3 | комп. | 1
1.12.15 | Вытяжная система в комплекте с автоматикой L=7600мз/ч; P=500ПаВ5Global Star-8 | комп. | 1
1.12.16 | Вытяжная система в комплекте с автоматикой L=2900мз/ч; P=350ПаВ6Aerostar-60-35 | комп. | 1
1.12.17 | Вытяжная система в комплекте с автоматикой L=100мз/ч; P=150ПаВ7Aerostar-100 | комп. | 1
1.12.18 | Вытяжная система в комплекте с автоматикой L=100мз/ч; P=150ПаВ8Aerostar-100 | комп. | 1
1.12.19 | Вытяжная система в комплекте с автоматикой L=1000мз/ч; P=300ПаВ9Aerostar-50-30 | комп. | 1
1.12.20 | Вытяжная система в комплекте с автоматикой L=400мз/ч; P=200ПаВ10Aerostar-200 | комп. | 1
1.12.21 | Вытяжная система в комплекте с автоматикой L=1100мз/ч; P=250ПаВ11Aerostar-50-30 | комп. | 1
1.12.22 | Вытяжная система в комплекте с автоматикой L=1250мз/ч; P=300ПаВ12Global Star-3 | комп. | 1
1.12.23 | Вытяжная система в комплекте с автоматикой L=1200мз/ч; P=300ПаВ13Global Star-3 | комп. | 1
1.12.24 | Вытяжная система в комплекте с автоматикой L=3800мз/ч; P=500ПаВ14Global Star-4 | комп. | 1
1.12.25 | Вытяжная система в комплекте с автоматикой L=9000мз/ч; P=600ПаВ15KFS-400/4,0/2-400 | комп. | 1
1.12.26 | Вытяжная система в комплекте с автоматикой L=250мз/ч; P=200ПаВ16Aerostar-160 | комп. | 1
1.12.27 | Вытяжная система в комплекте с автоматикой L=2400мз/ч; P=350ПаВ17Aerostar-60-35 | комп. | 1
1.12.28 | Воздуховод из оцинкованной стали толщиной 0,5мм ф100РоссияГОСТ 14918-80* | м.п | 211
1.12.29 | Воздуховод из оцинкованной стали толщиной 0,5мм ф125РоссияГОСТ 14918-80* | м.п | 77
1.12.30 | Воздуховод из оцинкованной стали толщиной 0,5мм ф160РоссияГОСТ 14918-80* | м.п | 165
1.12.31 | Воздуховод из оцинкованной стали толщиной 0,5мм ф200РоссияГОСТ 14918-80* | м.п | 173
1.12.32 | Воздуховод из оцинкованной стали толщиной 0,7мм ф250РоссияГОСТ 14918-80* | м.п | 290
1.12.33 | Воздуховод из оцинкованной стали толщиной 0,7мм ф315РоссияГОСТ 14918-80* | м.п | 219
1.12.34 | Воздуховод из оцинкованной стали толщиной 0,7мм ф355РоссияГОСТ 14918-80* | м.п | 71
1.12.35 | Воздуховод из оцинкованной стали толщиной 0,7мм ф400РоссияГОСТ 14918-80* | м.п | 67
1.12.36 | Воздуховод из оцинкованной стали толщиной 0,7мм ф450РоссияГОСТ 14918-80* | м.п | 45
1.12.37 | Воздуховод из оцинкованной стали толщиной 0,7мм ф500РоссияГОСТ 14918-80* | м.п | 108
1.12.38 | Воздуховод из оцинкованной стали толщиной 0,7мм ф560РоссияГОСТ 14918-80* | м.п | 88
1.12.39 | Воздуховод из оцинкованной стали толщиной 0,7мм ф630РоссияГОСТ 14918-80* | м.п | 8
1.12.40 | Воздуховод из оцинкованной стали толщиной 0,7мм ф710РоссияГОСТ 14918-80* | м.п | 11
1.12.41 | Воздуховод из оцинкованной стали толщиной 0,7мм ф800РоссияГОСТ 14918-80* | м.п | 6
1.12.42 | Воздуховод из оцинкованной стали толщиной 1мм ф900РоссияГОСТ 14918-80* | м.п | 20
1.12.43 | Воздуховод из оцинкованной стали толщиной 0,7мм 400х250РоссияГОСТ 14918-80* | м.п | 38
1.12.44 | Воздуховод из оцинкованной стали толщиной 0,7мм 500х250РоссияГОСТ 14918-80* | м.п | 8
1.12.45 | Воздуховод из оцинкованной стали толщиной 0,7мм 500х300РоссияГОСТ 14918-80* | м.п | 3
1.12.46 | Воздуховод из оцинкованной стали толщиной 0,7мм 500х400РоссияГОСТ 14918-80* | м.п | 30
1.12.47 | Воздуховод из оцинкованной стали толщиной 0,7мм 700х400РоссияГОСТ 14918-80* | м.п | 30
1.12.48 | Воздуховод из оцинкованной стали толщиной 0,7мм 800х500РоссияГОСТ 14918-80* | м.п | 12
1.12.49 | Воздуховод из оцинкованной стали толщиной 0,7мм 800х600РоссияГОСТ 14918-80* | м.п | 5
1.12.50 | Воздуховод из оцинкованной стали толщиной 0,7мм 900х500РоссияГОСТ 14918-80* | м.п | 14
1.12.51 | Воздуховод из оцинкованной стали толщиной 0,7мм 1000х300РоссияГОСТ 14918-80* | м.п | 3
1.12.52 | Воздуховод из оцинкованной стали толщиной 0,7мм 1100х400РоссияГОСТ 14918-80* | м.п | 8
1.12.53 | Воздуховод из оцинкованной стали толщиной 0,7мм 1100х500РоссияГОСТ 14918-80* | м.п | 28
1.12.54 | Воздуховод из оцинкованной стали толщиной 0,7мм 1100х600РоссияГОСТ 14918-80* | м.п | 7
1.12.55 | Воздуховод из оцинкованной стали толщиной 0,7мм 1200х400РоссияГОСТ 14918-80* | м.п | 24
1.12.56 | Воздуховод из оцинкованной стали толщиной 0,7мм 1200х500РоссияГОСТ 14918-80* | м.п | 9
1.12.57 | Воздуховод из оцинкованной стали толщиной 1мм 1300х600РоссияГОСТ 14918-80* | м.п | 15
1.12.58 | Воздуховод из оцинкованной стали толщиной 1мм 1400х400РоссияГОСТ 14918-80* | м.п | 25
1.12.59 | Воздуховод из оцинкованной стали толщиной 1мм 1400х600РоссияГОСТ 14918-80* | м.п | 7
1.12.60 | Воздуховод из оцинкованной стали толщиной 1мм 1400х800РоссияГОСТ 14918-80* | м.п | 14
1.12.61 | Воздуховод из оцинкованной стали толщиной 1мм 1500х700РоссияГОСТ 14918-80* | м.п | 41
1.12.62 | Воздуховод из оцинкованной стали толщиной 1мм 1600х700РоссияГОСТ 14918-80* | м.п | 23
1.12.63 | Воздуховод из оцинкованной стали толщиной 1мм 1600х800РоссияГОСТ 14918-80* | м.п | 93
1.12.64 | Воздуховод из оцинкованной стали толщиной 1мм 2150х1100РоссияГОСТ 14918-80* | м.п | 23
1.12.65 | Алюминиевая потолочная решетка с четырехсторонним распр. воздухаАрктос4АПР-300х300 | шт. | 4
1.12.66 | Алюминиевая потолочная решетка с четырехсторонним распр. воздухаАрктос4АПР-450х450 | шт. | 15
1.12.67 | Алюминиевая потолочная решетка с четырехсторонним распр. воздухаАрктос4АПР-600х600 | шт. | 51
1.12.68 | Регулируемые воздухораспределительные решеткиАрктосАМР-500х150 | шт. | 1
1.12.69 | Регулируемые воздухораспределительные решеткиАрктосАМР-600х200 | шт. | 1
1.12.70 | Регулируемые воздухораспределительные решеткиАрктосАМР-800х200 | шт. | 6
1.12.71 | Регулируемые воздухораспределительные решеткиАрктосАМР-800х300 | шт. | 3
1.12.72 | Регулируемые воздухораспределительные решеткиАрктосАМР-1000х200 | шт. | 6
1.12.73 | Регулируемые воздухораспределительные решеткиАрктосАМР-1000х300 | шт. | 60
1.12.74 | Диффузоры универсальныеАрктосДПУ-М-100 | шт. | 13
1.12.75 | Диффузоры универсальныеАрктосДПУ-М-125 | шт. | 29
1.12.76 | Диффузоры универсальныеАрктосДПУ-М-150 | шт. | 9
1.12.77 | Диффузоры универсальныеАрктосДПУ-М-200 | шт. | 1
1.12.78 | Зонт вытяжнойРовенЗК-160 | шт. | 1
1.12.79 | Зонт вытяжнойРовенЗК-250 | шт. | 1
1.12.80 | Зонт вытяжнойРовенЗК-900 | шт. | 4
1.12.81 | Наружная решеткаАрктосCG-100 | шт. | 2
1.12.82 | Наружная решеткаАрктосCG-200 | шт. | 1
1.12.83 | Наружная решеткаАрктос540х340 | шт. | 1
1.12.84 | Наружная решеткаАрктосАРН-550х350 | шт. | 1
1.12.85 | Наружная решеткаАрктосАРН-1400х700 | шт. | 1
1.12.86 | Наружная решеткаАрктосАРН-1700х1000 | шт. | 1
1.12.87 | Наружная решеткаАрктосАРН-700х450 | шт. | 1
1.12.88 | Наружная решеткаАрктосАРН-900х600 | шт. | 1
1.12.89 | Наружная решеткаАрктосАРН-1050х950 | шт. | 1
1.12.90 | Наружная решеткаАрктосАРН-1250х1050 | шт. | 1
1.12.91 | Наружная решеткаАрктосАРН-850х650 | шт. | 1
1.12.92 | Наружная решеткаРэдвентРЭД-Р100-М 2300х1120 | шт. | 1
1.12.93 | Наружная решеткаРэдвентРЭД-Р100-М 1100х1820 | шт. | 2
1.12.94 | Регулирующий клапанАрктосКВК-ф100 | шт. | 46
1.12.95 | Регулирующий клапанАрктосКВК-ф125 | шт. | 2
1.12.96 | Регулирующий клапанАрктосКВК-ф160 | шт. | 6
1.12.97 | Регулирующий клапанАрктосКВК-ф200 | шт. | 4
1.12.98 | Регулирующий клапанАрктосКВК-ф250 | шт. | 4
1.12.99 | Регулирующий клапанАрктосКВК-ф315 | шт. | 2
1.12.100 | Регулирующий клапанАрктосКВК-ф500 | шт. | 1
1.12.101 | Регулирующий клапанАрктосДК-700х400 | шт. | 2
1.12.102 | Регулирующий клапанАрктосДК-1100х600 | шт. | 2
1.12.103 | Клапан противопожарный (в комплекте с электромеханическим приводом Bellimo 220B) ф125NEDРРК-2К-60-125-О-S220-F | шт. | 1
1.12.104 | Клапан противопожарный (в комплекте с электромеханическим приводом Bellimo 220B) ф160NEDРРК-2К-60-160-О-S220-F | шт. | 2
1.12.105 | Клапан противопожарный (в комплекте с электромеханическим приводом Bellimo 220B) ф250NEDРРК-2К-60-250-О-S220-F | шт. | 9
1.12.106 | Клапан противопожарный (в комплекте с электромеханическим приводом Bellimo 220B) ф315NEDРРК-2К-60-315-О-S220-F | шт. | 6
1.12.107 | Клапан противопожарный (в комплекте с электромеханическим приводом Bellimo 220B) ф450NEDРРК-2К-60-450-О-S220-F | шт. | 1
1.12.108 | Клапан противопожарный (в комплекте с электромеханическим приводом Bellimo 220B) ф560NEDРРК-2К-60-560-О-S220-F | шт. | 1
1.12.109 | Клапан противопожарный (в комплекте с электромеханическим приводом Bellimo 220B) ф800NEDРРК-2К-60-800-О-S220-F | шт. | 1
1.12.110 | Клапан противопожарный (в комплекте с электромеханическим приводом Bellimo 220B) ф900NEDРРК-2К-60-900-О-S220-F | шт. | 4
1.12.111 | Клапан противопожарный (в комплекте с электромеханическим приводом Bellimo 220B) 500х250NEDРРК-2-60-500х250-О-S220-F | шт. | 1
1.12.112 | Клапан противопожарный (в комплекте с электромеханическим приводом Bellimo 220B) 1200х400NEDРРК-2-60-1200х400-О-S220-F | шт. | 1
1.12.113 | Клапан противопожарный (в комплекте с электромеханическим приводом Bellimo 220B) 1600х800NEDРРК-2-60-1600х600-О-S220-F | шт. | 4
1.12.114 | Осушитель КАНАЛЬНЫЙ для воздуховодовDAKSENDAKSEN | шт. | 18
1.12.115 | Теплоизоляция толщиной б=10ммK-Flex | м2 | 1055
1.12.116 | Теплоизоляция толщиной б=25ммK-Flex | м2 | 80
1.12.117 | Огнезащита EI30BAZALTEKBazaltek euro-МБОР-ВЕНТ30 | м2 | 50
1.12.118 | Клеевая основаBAZALTEKОгнеТЕК | кг. | 40
1.12.119 | Металл сортовой для крепления воздуховодовАГПАЙПАГПАЙП | кг. | 3050
1.12.120 | Вентилятор крышныйNEDVDNV-DU-400-63F-4x15-HF-У1 | комп. | 1
1.12.121 | Вентилятор крышныйNEDVDNV-DU-400-63F-4x15-HF-У1 | комп. | 1
1.12.122 | Вентилятор крышныйNEDVDNV-DU-400-63H-5,5x15-HF-У1 | комп. | 1
1.12.123 | Вентилятор радиальныйNEDVTR-DU-400-90F-7,5x10-HF-L0-У2 | комп. | 1
1.12.124 | Вентилятор крышныйNEDVDNV-DU-400-63F-4x15-HF-У1 | комп. | 1
1.12.125 | Вентилятор осевойNEDVOC 50-4х30 | комп. | 1
1.12.126 | Вентилятор осевойNEDVOC 56-3х30 | комп. | 1
1.12.127 | Воздуховод из оцинкованной стали толщиной 1мм 600х500ГОСТ 14918-80* | м.п | 57
1.12.128 | Воздуховод из оцинкованной стали толщиной 1мм 800х600ГОСТ 14918-80* | м.п | 16
1.12.129 | Воздуховод из оцинкованной стали толщиной 1мм 900х500ГОСТ 14918-80* | м.п | 23
1.12.130 | Клапан дымоудаления с реверсивным электроприводом Bellimo (220) и пределом огнестойкости ЕI 30ООО "Веза"ГЕРМИК-ДУ-З-600х500-2*Ф-МВ220-СН-0-0 | шт. | 3
1.12.131 | Клапан дымоудаления с реверсивным электроприводом Bellimo (220) и пределом огнестойкости ЕI 30ООО "Веза"ГЕРМИК-ДУ-З-800х600-2*Ф-МВ220-СН-0-0 | шт. | 3
1.12.132 | Клапан дымоудаления с реверсивным электроприводом Bellimo (220) и пределом огнестойкости ЕI 30ООО "Веза"ГЕРМИК-ДУ-З-900х500-2*Ф-МВ220-СН-0-0 | шт. | 4
1.12.133 | Декоративная решеткаООО "Веза"600х500 | шт. | 3
1.12.134 | Декоративная решеткаООО "Веза"800х600 | шт. | 5
1.12.135 | Декоративная решеткаООО "Веза"900х500 | шт. | 4
1.12.136 | Клапан воздушный утепленныйООО «Веза»Гермик-С-1100х760-Н-1*NM230A-S-2- УХЛ2-О | шт. | 2
1.12.137 | Клапан воздушный утепленныйООО «Веза»Гермик-С-1400х760-Н-1*NM230A-S-2- УХЛ2-О | шт. | 1
1.12.138 | Огнезащита EI30BAZALTEKBazaltek euro-МБОР-ВЕНТ30 | м2 | 195
1.12.139 | Клеевая основаBAZALTEKОгнеТЕК | кг. | 117
1.12.140 | Металл сортовой для крепления воздуховодов | кг. | 144
1.12.141 | Сплит-система настенного типаRoyal ClimaRCI-RFS28HN | шт. | 4
1.12.142 | Сплит-система настенного типаRoyal ClimaRCI-RSB55HN | шт. | 2
1.12.143 | Трубопровод хладогента (медная трубка) ф6.35мм | м | 21
1.12.144 | Трубопровод хладогента (медная трубка) ф9.53мм | м | 21
1.12.145 | Теплоизоляция из вспененного полиэтилена в трубках ф6х9К-FlexPE FRIGO | м | 21
1.12.146 | Теплоизоляция из вспененного полиэтилена в трубках ф10х9К-FlexPE FRIGO | м | 21
1.12.147 | Труба PPR PN10 (для отвода конденсата) ф20х2.8PPR10 | м | 15
1.12.148 | Теплоизоляция трубчатая 22х6К-FlexPE FRIGO | м | 15
1.12.149 | Дренажная помпаSAUERMANNSI-2750 | шт. | 1
1.12.150 | Капельная воронка с гидрозатворомHL138H | шт | 1
1.12.151 | Блок ротацииRoyal Clima | шт. | 1
1.12.152 | Исполнительный блокRoyal Clima | шт. | 2
1.12.153 | Зимний комплект «ХАСКИ PRO» ROYAL Clima:
1.12.154 | Регулятор давления конденсацииRoyal ClimaCVT-14ME | шт. | 2
1.12.155 | Нагреватель дренажного шлангаRoyal ClimaSRT-500 | шт. | 2
1.12.156 | Нагреватель картера компрессораRoyal ClimaRCC-500 | шт. | 2
1.12.157 | Нагреватель капиллярной трубкиRoyal ClimaRTC-500 | шт. | 2
1.12.158 | Наружный блок К1.1HisenseAVWT-522HKFSXA | шт. | 1
1.12.159 | Внутренний блок К1-К4, К6-К12HisenseAVBC-38HJFKA | шт. | 11
1.12.160 | Внутренний блок К15-К19HisenseAVBC-24HJFKA | шт. | 5
1.12.161 | Внутренний блок К14, К20HisenseAVC-12HJFA | шт. | 2
1.12.162 | Внутренний блок К5HisenseAVC-15HJFA | шт. | 1
1.12.163 | Капельная воронка с гидрозатворомHL138H | шт | 2
1.12.164 | РефнетHisenseHFQ-M462F | шт. | 1
1.12.165 | РефнетHisenseHFQ-162F | шт. | 4
1.12.166 | РефнетHisenseHFQ-242F | шт. | 2
1.12.167 | РефнетHisenseHFQ-302F | шт. | 3
1.12.168 | РефнетHisenseHFQ-462F | шт. | 9
1.12.169 | Декоративная панельHisenseHP-G-NK | шт. | 16
1.12.170 | Декоративная панельHisenseHPE-D-NK | шт. | 3
1.12.171 | Трубопровод хладогента (медная трубка) ф6.35мм | м | 34.63
1.12.172 | Трубопровод хладогента (медная трубка) ф9.53мм | м | 78.02
1.12.173 | Трубопровод хладогента (медная трубка) ф12.7мм | м | 88.15
1.12.174 | Трубопровод хладогента (медная трубка) ф15.88мм | м | 85.37
1.12.175 | Трубопровод хладогента (медная трубка) ф19.05мм | м | 12.14
1.12.176 | Трубопровод хладогента (медная трубка) ф22.2мм | м | 52.26
1.12.177 | Трубопровод хладогента (медная трубка) ф25.4мм | м | 34.38
1.12.178 | Трубопровод хладогента (медная трубка) ф28.6мм | м | 2.34
1.12.179 | Трубопровод хладогента (медная трубка) ф31.75мм | м | 8.67
1.12.180 | Трубопровод хладогента (медная трубка) ф38.1мм | м | 7.19
1.12.181 | Трубопровод хладогента (медная трубка) ф41.3мм | м | 34.39
1.12.182 | Теплоизоляция из вспененного полиэтилена в трубках ф6х9К-FlexPE FRIGO | м | 34.63
1.12.183 | Теплоизоляция из вспененного полиэтилена в трубках ф10х9К-FlexPE FRIGO | м | 78.02
1.12.184 | Теплоизоляция из вспененного полиэтилена в трубках ф12х9К-FlexPE FRIGO | м | 88.15
1.12.185 | Теплоизоляция из вспененного полиэтилена в трубках ф15х9К-FlexPE FRIGO | м | 85.37
1.12.186 | Теплоизоляция из вспененного полиэтилена в трубках ф18х9К-FlexPE FRIGO | м | 12.14
1.12.187 | Теплоизоляция из вспененного полиэтилена в трубках ф22х9К-FlexPE FRIGO | м | 52.26
1.12.188 | Теплоизоляция из вспененного полиэтилена в трубках ф25х9К-FlexPE FRIGO | м | 34.38
1.12.189 | Теплоизоляция из вспененного полиэтилена в трубках ф28х9К-FlexPE FRIGO | м | 2.34
1.12.190 | Теплоизоляция из вспененного полиэтилена в трубках ф32х9К-FlexPE FRIGO | м | 8.67
1.12.191 | Теплоизоляция из вспененного полиэтилена в трубках ф42х9К-FlexPE FRIGO | м | 7.19
1.12.192 | Теплоизоляция из вспененного полиэтилена в трубках ф42х9К-FlexPE FRIGO | м | 34.39
1.12.193 | Труба PPR PN10 (для отвода конденсата) ф20х2.8PPR10 | м | 137
1.12.194 | Труба PPR PN10 (для отвода конденсата) ф32х2.8PPR10 | м | 84
1.12.195 | Теплоизоляция трубчатая 22х6К-FlexPE FRIGO | м | 137
1.12.196 | Теплоизоляция трубчатая ф35х6К-FlexPE FRIGO | м | 84
1.12.197 | Наружный блок ККБ для П4MDVMDVO-VCM450V2R1A | шт | 2
1.12.198 | Трубопровод хладогента (медная трубка) ф15.9мм | м | 8
1.12.199 | Трубопровод хладогента (медная трубка) ф19.1мм | м | 6
1.12.200 | Трубопровод хладогента (медная трубка) ф31.8мм | м | 13
1.12.201 | Теплоизоляция из вспененного полиэтилена в трубках ф15х9К-FlexPE FRIGO | м | 8
1.12.202 | Теплоизоляция из вспененного полиэтилена в трубках ф18х9К-FlexPE FRIGO | м | 6
1.12.203 | Теплоизоляция из вспененного полиэтилена в трубках ф32х9К-FlexPE FRIGO | м | 13
1.13. | Комплекс строительно-монтажных работ Водоснабжения и канализации
1.13.1 | Труба канализационная PP-H d160х3,9"Ostendorf"ГОСТ 32414-2013 | м | 8.5
1.13.2 | Труба канализационная PP-H d110х2,7"Ostendorf"ГОСТ 32414-2013 | м | 25
1.13.3 | Труба канализационная PP-H d75х1,9"Ostendorf"ГОСТ 32414-2013 | м | 1
1.13.4 | Труба канализационная PP-H d50х1,8"Ostendorf"ГОСТ 32414-2013 | м | 4
1.13.5 | Труба канализационная НПВХ SN4 d110х3,2"Ostendorf"ГОСТ 32414-2013 | м | 19
1.13.6 | Трап d110ТП-104.110-150VS(Hs+Ms) | шт | 29
1.13.7 | Прочистка в лючке d110ТП-98.100 | шт | 2
1.13.8 | Тройник d250хd110 45"Ostendorf"224340 | шт | 1
1.13.9 | Тройник d160хd110 45"Ostendorf"222320 | шт | 2
1.13.10 | Тройник d110хd110 45"Ostendorf"220300 | шт | 6
1.13.11 | Отвод d110 45"Ostendorf"220220 | шт | 23
1.13.12 | Переход d110хd75"Ostendorf"115710 | шт | 1
1.13.13 | Переход d110хd50"Ostendorf"115720 | шт | 5
1.13.14 | Ревизия d160"Ostendorf"117600 | шт | 1
1.13.15 | Ревизия d110"Ostendorf"115600 | шт | 1
1.13.16 | Тройник d110хd110 45"Ostendorf"115200 | шт | 3
1.13.17 | Тройник d110хd50 45"Ostendorf"115220 | шт | 1
1.13.18 | Отвод d110 45"Ostendorf"115120 | шт | 5
1.13.19 | Заглушка d110"Ostendorf"115620 | шт | 1
1.13.20 | Канализационный колпак d160ТР-84.160/700 | шт | 1
1.13.21 | Канализационный колпак d110ТР-84.110/700 | шт | 1
1.13.22 | Дренажный насос (1раб. 1 рез.)"Элита"ANTARUS НКД-50-7-10-0,75-3Т | шт | 2
1.13.23 | Шкаф управления дренажными насосами"Элита"АМПЕРУС НГР-ПП-2-(1,6-2,5А)-Э | шт | 1
1.13.24 | Кран шаровый 2""РБК"RVn-0105R | шт | 2
1.13.25 | Обратный клапан 2""РБК"RTR-0201 | шт | 2
1.13.26 | Муфта комбинированная разъемная раструбная НР d50 х 2""РБК" | шт | 2
1.13.27 | Трубы из полипропилена PN 10 d50"РБК""STANDART" | м | 3.5
1.13.28 | Отвод 90 d50"РБК" | шт | 4
1.13.29 | Отвод 45 d50"РБК" | шт | 2
1.13.30 | Тройник d50"РБК" | шт | 1
1.13.31 | Муфта противопожарная ПМ-160 | шт | 2
1.13.32 | Муфта противопожарная ПМ-110 | шт | 4
1.13.33 | Трубный хомут 4 1/2" 120-130 мм М10TR5М10DGS31 | шт | 15
1.13.34 | Хомут для труб со шпилькой и дюбелем оцинкованный, М8 48-53 мм (1 1/2") | шт | 3
1.13.35 | Хомут для труб со шпилькой и дюбелем оцинкованный, M10 120-130 мм (4 1/2") | шт | 3
1.13.36 | Хомут для труб со шпилькой и дюбелем оцинкованный, M10 159-208 мм (6") | шт | 3
1.13.37 | Шпилька резьбовая М-10 L=2000VS8ZP2000 | шт | 2
1.13.38 | Анкер забивной М10х40 | шт | 15
1.13.39 | Теплоизоляция"Энергофлекс"Energoflex Super 10/1,0-10 | м2 | 13
1.13.40 | Песок | м3 | 1.1
1.13.41 | Прочистка в лючке d110ТП-98.100 | шт | 2
1.13.42 | Труба канализационная PP-H d110х2,7"Ostendorf"ГОСТ 32414-2013 | м | 29
1.13.43 | Труба канализационная PP-H d50х1,8"Ostendorf"ГОСТ 32414-2013 | м | 12
1.13.44 | Труба канализационная НПВХ SN4 d110х3,2"Ostendorf"ГОСТ 32414-2013 | м | 48
1.13.45 | Трап d110ТП-104.110-150VS(Hs+Ms) | шт | 31
1.13.46 | Прочистка в лючке d110ТП-98.100 | шт | 6
1.13.47 | Тройник d110хd110 45"Ostendorf"220300 | шт | 34
1.13.48 | Отвод d110 45"Ostendorf"220220 | шт | 74
1.13.49 | Переход d110хd50"Ostendorf"115720 | шт | 10
1.13.50 | Ревизия d110"Ostendorf"115600 | шт | 3
1.13.51 | Тройник d110хd110 45"Ostendorf"115200 | шт | 1
1.13.52 | Тройник d110хd110 87"Ostendorf"115400 | шт | 5
1.13.53 | Тройник d110хd50 87"Ostendorf"115420 | шт | 1
1.13.54 | Тройник d50хd50 87"Ostendorf"112400 | шт | 6
1.13.55 | Крестовина d110хd110 87"Ostendorf"115930 | шт | 2
1.13.56 | Отвод d110 45"Ostendorf"115120 | шт | 1
1.13.57 | Отвод d50 87"Ostendorf"112140 | шт | 5
1.13.58 | Заглушка d110"Ostendorf"115620 | шт | 4
1.13.59 | Канализационный колпак d110ТР-84.110/700 | шт | 3
1.13.60 | Дренажный насос (1раб. 1 рез.)"Элита"ANTARUS НКД-50-7-10-0,75-3Т | шт | 2
1.13.61 | Шкаф управления дренажными насосами"Элита"АМПЕРУС НГР-ПП-2-(1,6-2,5А)-Э | шт | 1
1.13.62 | Кран шаровый 2""РБК"RVn-0105R | шт | 2
1.13.63 | Обратный клапан 2""РБК"RTR-0201 | шт | 2
1.13.64 | Муфта комбинированная разъемная раструбная НР d50 х 2""РБК" | шт | 2
1.13.65 | Трубы из полипропилена PN 10 d50"РБК""STANDART" | м | 1.5
1.13.66 | Отвод 90 d50"РБК" | шт | 3
1.13.67 | Отвод 45 d50"РБК" | шт | 1
1.13.68 | Тройник d50"РБК" | шт | 1
1.13.69 | Муфта противопожарная ПМ-110 | шт | 3
1.13.70 | Хомут для труб со шпилькой и дюбелем оцинкованный, М8 48-53 мм (1 1/2") | шт | 1
1.13.71 | Хомут для труб со шпилькой и дюбелем оцинкованный, M10 120-130 мм (4 1/2") | шт | 9
1.13.72 | Фиксаторы для труб d110"Ostendorf" | шт | 5
1.13.73 | Фиксаторы для труб d50"Ostendorf" | шт | 7
1.13.74 | Теплоизоляция"Энергофлекс"Energoflex Super 10/1,0-10 | м2 | 9
1.13.75 | Песок | м3 | 2
1.13.76 | Труба канализационная PP-H d110х2,7"Ostendorf"ГОСТ 32414-2013 | м | 8.5
1.13.77 | Труба канализационная НПВХ SN4 d110х3,2"Ostendorf"ГОСТ 32414-2013 | м | 6
1.13.78 | Труба канализационная PP-H d50х1,8"Ostendorf"ГОСТ 32414-2013 | м | 1
1.13.79 | Прочистка в лючке d110ТП-98.100 | шт | 1
1.13.80 | Тройник d110хd110 45"Ostendorf"220300 | шт | 4
1.13.81 | Отвод d110 45"Ostendorf"220220 | шт | 9
1.13.82 | Переход d110хd50"Ostendorf"115720 | шт | 2
1.13.83 | Ревизия d110"Ostendorf"115600 | шт | 1
1.13.84 | Тройник d110хd110 87"Ostendorf"115400 | шт | 1
1.13.85 | Канализационный колпак d110ТР-84.110/700 | шт | 1
1.13.86 | Муфта противопожарная ПМ-110 | шт | 1
1.13.87 | Хомут для труб со шпилькой и дюбелем оцинкованный, M10 120-130 мм (4 1/2") | шт | 9
1.13.88 | Теплоизоляция"Энергофлекс"Energoflex Super 10/1,0-10 | м2 | 3
1.13.89 | Песок | м3 | 0.4
1.13.90 | Труба канализационная PP-H d110х2,7"Ostendorf"ГОСТ 32414-2013 | м | 60
1.13.91 | Труба канализационная PP-H d50х1,8"Ostendorf"ГОСТ 32414-2013 | м | 17
1.13.92 | Труба канализационная НПВХ SN4 d110х3,2"Ostendorf"ГОСТ 32414-2013 | м | 54
1.13.93 | Трап d110ТП-104.110-150VS(Hs+Ms) | шт | 32
1.13.94 | Прочистка в лючке d110ТП-98.100 | шт | 6
1.13.95 | Тройник d110хd110 45"Ostendorf"220300 | шт | 35
1.13.96 | Отвод d110 45"Ostendorf"220220 | шт | 68
1.13.97 | Переход d110хd50"Ostendorf"115720 | шт | 17
1.13.98 | Ревизия d110"Ostendorf"115600 | шт | 4
1.13.99 | Тройник d110хd110 45"Ostendorf"115200 | шт | 6
1.13.100 | Тройник d110хd110 87"Ostendorf"115400 | шт | 2
1.13.101 | Тройник d110хd50 87"Ostendorf"115420 | шт | 3
1.13.102 | Тройник d50хd50 87"Ostendorf"112400 | шт | 10
1.13.103 | Крестовина d110хd110 45"Ostendorf"115930 | шт | 6
1.13.104 | Крестовина d110хd110 87"Ostendorf"115930 | шт | 3
1.13.105 | Крестовина d50хd50 67"Ostendorf"112900 | шт | 1
1.13.106 | Отвод d110 45"Ostendorf"115120 | шт | 29
1.13.107 | Отвод d50 45"Ostendorf"112120 | шт | 10
1.13.108 | Отвод d50 87"Ostendorf"112140 | шт | 5
1.13.109 | Заглушка d110"Ostendorf"115620 | шт | 6
1.13.110 | Заглушка d50"Ostendorf"112620 | шт | 5
1.13.111 | Канализационный колпак d110ТР-84.110/700 | шт | 4
1.13.112 | Дренажный насос (1раб. 1 рез.)"Элита"ANTARUS НКД-50-7-10-0,75-3Т | шт | 2
1.13.113 | Шкаф управления дренажными насосами"Элита"АМПЕРУС НГР-ПП-2-(1,6-2,5А)-Э | шт | 1
1.13.114 | Кран шаровый 2""РБК"RVn-0105R | шт | 2
1.13.115 | Обратный клапан 2""РБК"RTR-0201 | шт | 2
1.13.116 | Муфта комбинированная разъемная раструбная НР d50 х 2""РБК" | шт | 2
1.13.117 | Трубы из полипропилена PN 10 d50"РБК""STANDART" | м | 2
1.13.118 | Отвод 90 d50"РБК" | шт | 5
1.13.119 | Тройник d50"РБК" | шт | 1
1.13.120 | Муфта противопожарная ПМ-110 | шт | 9
1.13.121 | Трубный хомут 4 1/2" 120-130 мм М10TR5М10DGS31 | шт | 20
1.13.122 | Хомут для труб со шпилькой и дюбелем оцинкованный, M10 120-130 мм (4 1/2") | шт | 15
1.13.123 | Хомут для труб со шпилькой и дюбелем оцинкованный, М8 48-53 мм (1 1/2") | шт | 2
1.13.124 | Шпилька резьбовая М-10 L=2000VS8ZP2000 | шт | 3
1.13.125 | Анкер забивной М10х40 | шт | 20
1.13.126 | Теплоизоляция"Энергофлекс"Energoflex Super 10/1,0-10 | м2 | 18
1.13.127 | Фиксаторы для труб d110"Ostendorf" | шт | 11
1.13.128 | Фиксаторы для труб d50"Ostendorf" | шт | 18
1.13.129 | Песок | м3 | 5.5
1.13.130 | Труба канализационная PP-H d110х2,7"Ostendorf"ГОСТ 32414-2013 | м | 82
1.13.131 | Труба канализационная PP-H d50х1,8"Ostendorf"ГОСТ 32414-2013 | м | 14
1.13.132 | Труба канализационная НПВХ SN4 d110х3,2"Ostendorf"ГОСТ 32414-2013 | м | 55
1.13.133 | Трап d110ТП-104.110-150VS(Hs+Ms) | шт | 49
1.13.134 | Прочистка в лючке d110ТП-98.100 | шт | 4
1.13.135 | Тройник d160хd110 45"Ostendorf"222320 | шт | 4
1.13.136 | Тройник d110хd110 45"Ostendorf"220300 | шт | 17
1.13.137 | Отвод d110 45"Ostendorf"220220 | шт | 52
1.13.138 | Переход d160хd110"Ostendorf"222700 | шт | 1
1.13.139 | Переход d110хd50"Ostendorf"115720 | шт | 17
1.13.140 | Ревизия d110"Ostendorf"115600 | шт | 4
1.13.141 | Тройник d110хd110 45"Ostendorf"115200 | шт | 7
1.13.142 | Тройник d110хd50 87"Ostendorf"115420 | шт | 2
1.13.143 | Тройник d110хd50 45"Ostendorf"115220 | шт | 2
1.13.144 | Тройник d50хd50 87"Ostendorf"112400 | шт | 5
1.13.145 | Крестовина d110хd110 45"Ostendorf"115930 | шт | 2
1.13.146 | Крестовина d110хd50 67"Ostendorf"115910 | шт | 2
1.13.147 | Отвод d110 45"Ostendorf"115120 | шт | 17
1.13.148 | Отвод d50 45"Ostendorf"112120 | шт | 5
1.13.149 | Отвод d50 15"Ostendorf"112100 | шт | 4
1.13.150 | Отвод d50 87"Ostendorf"112140 | шт | 5
1.13.151 | Заглушка d110"Ostendorf"115620 | шт | 4
1.13.152 | Канализационный колпак d110ТР-84.110/700 | шт | 3
1.13.153 | Дренажный насос (1раб. 1 рез.)"Элита"ANTARUS НКД-50-7-10-0,75-3Т | шт | 4
1.13.154 | Шкаф управления дренажными насосами"Элита"АМПЕРУС НГР-ПП-2-(1,6-2,5А)-Э | шт | 2
1.13.155 | Кран шаровый 2""РБК"RVn-0105R | шт | 4
1.13.156 | Обратный клапан 2""РБК"RTR-0201 | шт | 4
1.13.157 | Муфта комбинированная разъемная раструбная НР d50 х 2""РБК" | шт | 4
1.13.158 | Трубы из полипропилена PN 10 d50"РБК""STANDART" | м | 7
1.13.159 | Отвод 90 d50"РБК" | шт | 8
1.13.160 | Отвод 45 d50"РБК" | шт | 2
1.13.161 | Тройник d50"РБК" | шт | 2
1.13.162 | Муфта противопожарная ПМ-110 | шт | 15
1.13.163 | Муфта противопожарная ПМ-50 | шт | 1
1.13.164 | Трубный хомут 4 1/2" 120-130 мм М10TR41/2М10DGS31 | шт | 49
1.13.165 | Трубный хомут 1 1/2" 48-53 мм М8TR11/2М8DGS31 | шт | 10
1.13.166 | Анкер забивной М10х40 | шт | 49
1.13.167 | Анкер забивной М8х30 | шт | 10
1.13.168 | Хомут для труб со шпилькой и дюбелем оцинкованный, M10 120-130 мм (4 1/2") | шт | 14
1.13.169 | Шпилька резьбовая М-10 L=2000VS8ZP2000 | шт | 8
1.13.170 | Шпилька резьбовая М-8 L=2000VS8ZP2000 | шт | 1
1.13.171 | Теплоизоляция"Энергофлекс"Energoflex Super 10/1,0-10 | м2 | 29
1.13.172 | Фиксаторы для труб d50"Ostendorf" | шт | 5
1.13.173 | Песок | м3 | 2.5
1.13.174 | Трубы полипропиленовые PPR PN10 d125х11,4" RBK "ГОСТ 32415-2013 | м | 155
1.13.175 | Трубы полипропиленовые PPR PN10 d90х8,2" RBK "ГОСТ 32415-2013 | м | 63
1.13.176 | Трубы полипропиленовые PPR PN10 d75х6,9" RBK "ГОСТ 32415-2013 | м | 37
1.13.177 | Трубы полипропиленовые PPR PN10 d63х5,8" RBK "ГОСТ 32415-2013 | м | 98
1.13.178 | Трубы полипропиленовые PPR PN10 d50х4,6" RBK "ГОСТ 32415-2013 | м | 150
1.13.179 | Трубы полипропиленовые PPR PN10 d40х3,7" RBK "ГОСТ 32415-2013 | м | 75
1.13.180 | Трубы полипропиленовые PPR PN10 d32х3,0" RBK "ГОСТ 32415-2013 | м | 36
1.13.181 | Трубы полипропиленовые PPR PN10 d25х2,3" RBK "ГОСТ 32415-2013 | м | 230
1.13.182 | Трубы полипропиленовые PPR PN10 d20х1,9" RBK "ГОСТ 32415-2013 | м | 330
1.13.183 | Теплоизоляционная трубка d125"Энергофлекс"Energoflex Super 133/13-2 | м | 155
1.13.184 | Теплоизоляционная трубка d90"Энергофлекс"Energoflex Super SK 089/13-2 | м | 63
1.13.185 | Теплоизоляционная трубка d75"Энергофлекс"Energoflex Super SK 076/13-2 | м | 37
1.13.186 | Теплоизоляционная трубка d63"Энергофлекс"Energoflex Super SK 064/13-2 | м | 98
1.13.187 | Теплоизоляционная трубка d50"Энергофлекс"Energoflex Super SK 054/13-2 | м | 150
1.13.188 | Теплоизоляционная трубка d40"Энергофлекс"Energoflex Super SK 042/13-2 | м | 75
1.13.189 | Теплоизоляционная трубка d32"Энергофлекс"Energoflex Super SK 035/13-2 | м | 36
1.13.190 | Теплоизоляционная трубка d25"Энергофлекс"Energoflex Super SK 028/13-2 | м | 130
1.13.191 | Теплоизоляционная трубка d20"Энергофлекс"Energoflex Super SK 022/13-2 | м | 60
1.13.192 | Насосная установка повышения давления Q=18,72 м3/час, H=24,32 мANTARUS 3 MLV32-2/01/GPRS дис. | комплект | 1
1.13.193 | Переход стальной оцинкованый концентрический, dу150-dу125ГОСТ 17378-2001 | шт | 2
1.13.194 | Отвод 90° стальной оцинкованый крутоизогнутый бесшовный, dу125ГОСТ 17375-2001 | шт | 2
1.13.195 | Фланец стальной приварной, воротниковый dу125 PN10ГОСТ 33259-2015 | шт | 2
1.13.196 | Затвор дисковый поворотный dу125 PN10"GROSS"ВV12516НН | шт | 4
1.13.197 | Антивибрационный компенсатор фланцевый dу125 PN16"GROSS"EJF12516 | шт | 4
1.13.198 | Фланец плоский ст. свободный под втулку d125 PN16ГОСТ 12822-80 | шт | 2
1.13.199 | Бурт под фланец d125 | шт | 2
1.13.200 | Кран шаровый с в.р.-нар.р. 1/2"" RISPA "RVm-0202B | шт | 47
1.13.201 | Кран шаровый с в.р.-нар.р. 3/4"" RISPA "RVm-0202B | шт | 10
1.13.202 | Кран водоразборный со штуцером 1/2"" RISPA "RVe-0601R | шт | 11
1.13.203 | Переход с полипропилена на метал с нар.р. d20х1/2"" RBK " | шт | 82
1.13.204 | Переход с полипропилена на метал с нар.р. d25х3/4"" RBK " | шт | 5
1.13.205 | Отвод 90° комбинированный с полипропилена на метал с нар.р. d20х1/2"" RBK " | шт | 79
1.13.206 | Отвод 90° комбинированный с полипропилена на метал с нар.р. d25х3/4"" RBK " | шт | 5
1.13.207 | Обвод полипропиленовый с муфтами, d32 мм" RBK " | шт | 10
1.13.208 | Обвод полипропиленовый с муфтами, d25 мм" RBK " | шт | 45
1.13.209 | Обвод полипропиленовый с муфтами, d20 мм" RBK " | шт | 75
1.13.210 | Планка с водоразеткой d20х1/2"" RBK " | шт | 52
1.13.211 | Кран шаровый полипропиленовый d90" RBK " | шт | 2
1.13.212 | Кран шаровый полипропиленовый d75" RBK " | шт | 1
1.13.213 | Кран шаровый полипропиленовый d63" RBK " | шт | 5
1.13.214 | Кран шаровый полипропиленовый d50" RBK " | шт | 11
1.13.215 | Кран шаровый полипропиленовый d40" RBK " | шт | 6
1.13.216 | Кран шаровый полипропиленовый d32" RBK " | шт | 2
1.13.217 | Кран шаровый полипропиленовый d25" RBK " | шт | 9
1.13.218 | Кран шаровый полипропиленовый d20" RBK " | шт | 10
1.13.219 | Отвод полипропиленовый d125 90°" RBK " | шт | 15
1.13.220 | Отвод полипропиленовый d90 90°" RBK " | шт | 2
1.13.221 | Отвод полипропиленовый d75 90°" RBK " | шт | 7
1.13.222 | Отвод полипропиленовый d63 90°" RBK " | шт | 24
1.13.223 | Отвод полипропиленовый d50 90°" RBK " | шт | 36
1.13.224 | Отвод полипропиленовый d40 90°" RBK " | шт | 33
1.13.225 | Отвод полипропиленовый d32 90°" RBK " | шт | 12
1.13.226 | Отвод полипропиленовый d25 90°" RBK " | шт | 65
1.13.227 | Отвод полипропиленовый d20 90°" RBK " | шт | 100
1.13.228 | Тройник полипропиленовый d125 90°" RBK " | шт | 1
1.13.229 | Тройник полипропиленовый d75 90°" RBK " | шт | 1
1.13.230 | Тройник полипропиленовый d63 90°" RBK " | шт | 3
1.13.231 | Тройник полипропиленовый d50 90°" RBK " | шт | 3
1.13.232 | Тройник полипропиленовый d40 90°" RBK " | шт | 4
1.13.233 | Тройник полипропиленовый d25 90°" RBK " | шт | 37
1.13.234 | Тройник полипропиленовый d20 90°" RBK " | шт | 68
1.13.235 | Тройник переходной полипропиленовый d125хd90хd125 90°" RBK " | шт | 1
1.13.236 | Тройник переходной полипропиленовый d125хd75хd125 90°" RBK " | шт | 1
1.13.237 | Тройник переходной полипропиленовый d125хd63хd125 90°" RBK " | шт | 1
1.13.238 | Тройник переходной полипропиленовый d90хd75хd90 90°" RBK " | шт | 3
1.13.239 | Тройник переходной полипропиленовый d90хd63хd90 90°" RBK " | шт | 1
1.13.240 | Тройник переходной полипропиленовый d90хd50хd90 90°" RBK " | шт | 9
1.13.241 | Тройник переходной полипропиленовый d90хd40хd90 90°" RBK " | шт | 2
1.13.242 | Тройник переходной полипропиленовый d75хd63хd75 90°" RBK " | шт | 4
1.13.243 | Тройник переходной полипропиленовый d75хd50хd75 90°" RBK " | шт | 1
1.13.244 | Тройник переходной полипропиленовый d75хd40хd75 90°" RBK " | шт | 1
1.13.245 | Тройник переходной полипропиленовый d63хd40хd63 90°" RBK " | шт | 2
1.13.246 | Тройник переходной полипропиленовый d63хd25хd63 90°" RBK " | шт | 21
1.13.247 | Тройник переходной полипропиленовый d50хd25хd50 90°" RBK " | шт | 13
1.13.248 | Тройник переходной полипропиленовый d50хd20хd50 90°" RBK " | шт | 30
1.13.249 | Тройник переходной полипропиленовый d40хd25хd40 90°" RBK " | шт | 3
1.13.250 | Тройник переходной полипропиленовый d40хd20хd40 90°" RBK " | шт | 8
1.13.251 | Тройник переходной полипропиленовый d32хd25хd32 90°" RBK " | шт | 1
1.13.252 | Тройник переходной полипропиленовый d32хd20хd32 90°" RBK " | шт | 1
1.13.253 | Тройник переходной полипропиленовый d25хd20хd25 90°" RBK " | шт | 45
1.13.254 | Седло вварное полипропиленовое d125хd40" RBK " | шт | 1
1.13.255 | Седло вварное полипропиленовое d125хd25" RBK " | шт | 2
1.13.256 | Седло вварное полипропиленовое d90хd25" RBK " | шт | 2
1.13.257 | Трубы полипропиленовые SDR7.4 d125х17,1" RBK "ГОСТ 32415-2013 | м | 12
1.13.258 | Трубы полипропиленовые SDR7.4 d110х15,1" RBK "ГОСТ 32415-2013 | м | 12
1.13.259 | Трубы полипропиленовые SDR7.4 d90х12,0" RBK "ГОСТ 32415-2013 | м | 51
1.13.260 | Трубы полипропиленовые SDR7.4 d75х10,3" RBK "ГОСТ 32415-2013 | м | 20.5
1.13.261 | Трубы полипропиленовые SDR7.4 d63х8,6" RBK "ГОСТ 32415-2013 | м | 33.5
1.13.262 | Трубы полипропиленовые SDR7.4 d50х6,9" RBK "ГОСТ 32415-2013 | м | 155
1.13.263 | Трубы полипропиленовые SDR7.4 d40х5,5" RBK "ГОСТ 32415-2013 | м | 151
1.13.264 | Трубы полипропиленовые SDR7.4 d32х4,4" RBK "ГОСТ 32415-2013 | м | 27
1.13.265 | Трубы полипропиленовые SDR7.4 d25х3,5" RBK "ГОСТ 32415-2013 | м | 235
1.13.266 | Трубы полипропиленовые SDR7.4 d20х2,8" RBK "ГОСТ 32415-2013 | м | 445
1.13.267 | Теплоизоляционная трубка d125"Энергофлекс"Energoflex Super 133/13-3 | м | 12
1.13.268 | Теплоизоляционная трубка d110"Энергофлекс"Energoflex Super 110/13-3 | м | 12
1.13.269 | Теплоизоляционная трубка d90"Энергофлекс"Energoflex Super SK 089/13-2 | м | 51
1.13.270 | Теплоизоляционная трубка d75"Энергофлекс"Energoflex Super SK 076/13-2 | м | 20.5
1.13.271 | Теплоизоляционная трубка d63"Энергофлекс"Energoflex Super SK 064/13-2 | м | 33.5
1.13.272 | Теплоизоляционная трубка d50"Энергофлекс"Energoflex Super SK 054/13-2 | м | 155
1.13.273 | Теплоизоляционная трубка d40"Энергофлекс"Energoflex Super SK 042/13-2 | м | 151
1.13.274 | Теплоизоляционная трубка d32"Энергофлекс"Energoflex Super SK 035/13-2 | м | 27
1.13.275 | Теплоизоляционная трубка d25"Энергофлекс"Energoflex Super SK 028/13-2 | м | 210
1.13.276 | Теплоизоляционная трубка d20"Энергофлекс"Energoflex Super SK 022/13-2 | м | 200
1.13.277 | Клапан ручной балансировочный с в.р. 1/2"BVN-015 | шт | 4
1.13.278 | Клапан ручной балансировочный с в.р. 1"BVN-025 | шт | 2
1.13.279 | Кран шаровый с в.р.-н.р. 1/2"" RISPA "RVm-0205R | шт | 4
1.13.280 | Кран шаровый с в.р.-н.р. 1"" RISPA "RVm-0205R | шт | 2
1.13.281 | Кран водоразборный со штуцером 1/2"" RISPA "RVe-0601R | шт | 11
1.13.282 | Воздухоотводчик автоматический 3/4"" RISPA "RTА-0301 | шт | 2
1.13.283 | Кран шаровый с в.р.-в.р. 3/4"" RISPA "RVm-0201В | шт | 2
1.13.284 | Кран шаровый с в.р.-в.р. 1/2"" RISPA "RVm-0201В | шт | 2
1.13.285 | Муфта комбинированная разъемная раструбная с нар.р. d32х1"" RBK " | шт | 4
1.13.286 | Муфта комбинированная разъемная раструбная с нар.р. d20х1/2"" RBK " | шт | 8
1.13.287 | Переход с полипропилена на метал с нар.р. d32х3/4"" RBK " | шт | 2
1.13.288 | Переход с полипропилена на метал с нар.р. d20х1/2"" RBK " | шт | 79
1.13.289 | Отвод 90° комбинированный с полипропилена на метал с нар.р. d20х1/2"" RBK " | шт | 45
1.13.290 | Кран шаровый полипропиленовый d110" RBK " | шт | 1
1.13.291 | Кран шаровый полипропиленовый d90" RBK " | шт | 2
1.13.292 | Кран шаровый полипропиленовый d63" RBK " | шт | 4
1.13.293 | Кран шаровый полипропиленовый d50" RBK " | шт | 13
1.13.294 | Кран шаровый полипропиленовый d40" RBK " | шт | 6
1.13.295 | Кран шаровый полипропиленовый d25" RBK " | шт | 11
1.13.296 | Кран шаровый полипропиленовый d20" RBK " | шт | 9
1.13.297 | Отвод полипропиленовый d125 90°" RBK " | шт | 3
1.13.298 | Отвод полипропиленовый d90 90°" RBK " | шт | 1
1.13.299 | Отвод полипропиленовый d75 90°" RBK " | шт | 3
1.13.300 | Отвод полипропиленовый d63 90°" RBK " | шт | 12
1.13.301 | Отвод полипропиленовый d50 90°" RBK " | шт | 37
1.13.302 | Отвод полипропиленовый d40 90°" RBK " | шт | 16
1.13.303 | Отвод полипропиленовый d32 90°" RBK " | шт | 9
1.13.304 | Отвод полипропиленовый d25 90°" RBK " | шт | 73
1.13.305 | Отвод полипропиленовый d20 90°" RBK " | шт | 185
1.13.306 | Тройник полипропиленовый d125 90°" RBK " | шт | 1
1.13.307 | Тройник полипропиленовый d90 90°" RBK " | шт | 1
1.13.308 | Тройник полипропиленовый d75 90°" RBK " | шт | 1
1.13.309 | Тройник полипропиленовый d63 90°" RBK " | шт | 1
1.13.310 | Тройник полипропиленовый d40 90°" RBK " | шт | 2
1.13.311 | Тройник полипропиленовый d25 90°" RBK " | шт | 8
1.13.312 | Тройник полипропиленовый d20 90°" RBK " | шт | 62
1.13.313 | Тройник переходной полипропиленовый d110хd90хd110 90°" RBK " | шт | 1
1.13.314 | Тройник переходной полипропиленовый d110хd50хd110 90°" RBK " | шт | 3
1.13.315 | Тройник переходной полипропиленовый d90хd75хd90 90°" RBK " | шт | 2
1.13.316 | Тройник переходной полипропиленовый d90хd50хd90 90°" RBK " | шт | 5
1.13.317 | Тройник переходной полипропиленовый d90хd40хd90 90°" RBK " | шт | 2
1.13.318 | Тройник переходной полипропиленовый d75хd63хd75 90°" RBK " | шт | 3
1.13.319 | Тройник переходной полипропиленовый d75хd50хd75 90°" RBK " | шт | 1
1.13.320 | Тройник переходной полипропиленовый d63хd32хd63 90°" RBK " | шт | 1
1.13.321 | Тройник переходной полипропиленовый d63хd25хd63 90°" RBK " | шт | 18
1.13.322 | Тройник переходной полипропиленовый d50хd40хd50 90°" RBK " | шт | 1
1.13.323 | Тройник переходной полипропиленовый d50хd32хd50 90°" RBK " | шт | 1
1.13.324 | Тройник переходной полипропиленовый d50хd25хd50 90°" RBK " | шт | 13
1.13.325 | Тройник переходной полипропиленовый d50хd20хd50 90°" RBK " | шт | 29
1.13.326 | Тройник переходной полипропиленовый d40хd32хd40 90°" RBK " | шт | 2
1.13.327 | Тройник переходной полипропиленовый d40хd25хd40 90°" RBK " | шт | 4
1.13.328 | Тройник переходной полипропиленовый d40хd20хd40 90°" RBK " | шт | 9
1.13.329 | Тройник переходной полипропиленовый d32хd25хd32 90°" RBK " | шт | 2
1.13.330 | Тройник переходной полипропиленовый d32хd20хd32 90°" RBK " | шт | 1
1.13.331 | Тройник переходной полипропиленовый d25хd20хd25 90°" RBK " | шт | 15
1.13.332 | Седло вварное полипропиленовое d110хd20" RBK " | шт | 1
1.13.333 | Седло вварное полипропиленовое d90хd20" RBK " | шт | 1
1.14. | Комплекс строительно-монтажных работ по монтажу автоматической пожарной сигнализации
1.14.1 | Трубы стальные водогазопроводные, d76х3,2 ммГОСТ 3262-75* | м | 478
1.14.2 | Трубы стальные водогазопроводные, d57х2,8 ммГОСТ 3262-75* | м | 40
1.14.3 | Установка пожаротушения ANTARUS 2 MLH15-30/DS1-GPRS1 Q=18,72 м3/час, H=24,32 м | комплект | 1
1.14.4 | Шкаф пожарный встроенныйШПК-320-12ВЗБ | шт | 13
1.14.5 | Шкаф пожарный навеснойШПК-320-12НЗБ | шт | 6
1.14.6 | Кран пожарный dу50КПК-50 | шт | 38
1.14.7 | Рукав пожарный L=20м (в сборе с головками муфтовыми)ГР-51 | шт | 38
1.14.8 | Ствол (d=13мм)РС-50 | шт | 38
1.14.9 | Головка цапковая dу50ГЦ-50 | шт | 38
1.14.10 | Резьба dу50 | шт | 38
1.14.11 | ОгнетушительОП-8 | шт | 38
1.14.12 | Отвод 90° стальной крутоизогнутый бесшовный, dу50ГОСТ 17375-2001 | шт | 58
1.14.13 | Отвод 90° стальной крутоизогнутый бесшовный, dу65ГОСТ 17375-2001 | шт | 53
1.14.14 | Тройник стальной переходной, dу65-dу50ГОСТ 17376-2001 | шт | 18
1.14.15 | Тройник стальной равнопроходный, dу65ГОСТ 17376-2001 | шт | 22
1.14.16 | Переход стальной концентрический, dу65-dу50ГОСТ 17378-2001 | шт | 20
1.14.17 | Переход стальной концентрический, dу80-dу65ГОСТ 17378-2001 | шт | 4
1.14.18 | Фланец стальной приварной, воротниковый dу80 PN10ГОСТ 33259-2015 | шт | 4
1.14.19 | Фланец стальной приварной, воротниковый dу65 PN10ГОСТ 33259-2015 | шт | 26
1.14.20 | Затвор дисковый поворотный dу65 PN10 | шт | 13
1.14.21 | Подвесной спринклерный хомут d78 2 1/2" | шт | 95
1.14.22 | Хомут трубный двухсоставной 72-78 2 1/2" 2 1/2/M10 | шт | 23
1.14.23 | Гайка шестигранная М-12 | шт | 285
1.14.24 | Шайба М-12 | шт | 190
1.14.25 | Шпилька резьбовая М-12 L=2000 | шт | 15
1.14.26 | Анкер забивной М-12 | шт | 20
1.14.27 | Шпилька резьбовая М-10 L=2000 | шт | 2
1.14.28 | Анкер забивной М-10 | шт | 10
1.14.29 | Опорная пластина M 10 | шт | 13
1.14.30 | Анкер для гипсокартона M6/9x38 | шт | 26
1.14.31 | Шайба 8,5x40x3 | шт | 26
1.14.32 | Труба стальная электросварная (гильза) L=0,3м d108х3,5ГОСТ 10704-91 | шт | 6
1.14.33 | Труба стальная электросварная (гильза) L=0,15м d108х3,5ГОСТ 10704-91 | шт | 17
1.14.34 | Огнестойкая монтажная пена | шт | 2
1.14.35 | Грунтовка | кг | 12
1.14.36 | Покраска трубопроводов на два раза | кг | 34
1.15. | Комплекс строительно-монтажных работ по монтажу силового электрооборудования и электроосвещения
1.15.1 | Силовое электрооборудование
1.15.1.1 | Распределительное устройство АВР ПЭСПЗ/ВРУ-ЭР-1А-42-02УХЛ4 | шт. | 1
1.15.1.2 | Автоматический выключатель вводной 3Р 100/20А х-ка С Iсu=15кА | шт. | 1
1.15.1.3 | Автоматический выключатель 3Р 100/20А х-ка С Iсu=15кА | шт. | 2
1.15.1.4 | Автоматический выключатель 3Р 100/16А х-ка С Iсu=15кА | шт. | 2
1.15.1.5 | Автоматический выключатель 1Р 100/10А х-ка С Iсu=15кА | шт. | 1
1.15.1.6 | Главные распределительные щиты ГРЩ SMART ГРЩ 2000х400х800мм IP31 - YKM50-2000-400-800-31-S | шт. | 8
1.15.1.7 | Выключатель нагрузки вводной ВН-99 400/400А 3P | шт. | 4
1.15.1.8 | Автоматический выключатель вводной 3Р 250/200А х-ка С Iсu=35кА | шт. | 4
1.15.1.9 | Трансформатор тока ТТИ-40 300/5А 5ВА класс 0,5S | шт. | 12
1.15.1.10 | Трансформатор тока ТТИ-40 200/5А 5ВА класс 0,5S | шт. | 12
1.15.1.11 | Щиток настенный на 54 модулей в комплекте с N, PE шинами (ЩС1) | шт. | 1
1.15.1.12 | Щиток настенный на 48 модулей в комплекте с N, PE шинами (ЩС4) | шт. | 1
1.15.1.13 | Щиток настенный на 36 модулей в комплекте с N, PE шинами (ЩС2, ЩС3) | шт. | 2
1.15.1.14 | Автоматический выключатель трёхполюсный вводной 3Р 63/50А хар-ка С | шт. | 2
1.15.1.15 | Автоматический выключатель трёхполюсный вводной 3Р 63/40А хар-ка С | шт. | 1
1.15.1.16 | Автоматический выключатель трёхполюсный вводной 3Р 63/25А хар-ка С | шт. | 1
1.15.1.17 | Автоматический выключатель дифф-го тока 2Р 20А 30мА хар-ка А | шт. | 20
1.15.1.18 | Автоматический выключатель дифф-го тока 2Р 16А 30мА хар-ка А | шт. | 38
1.15.1.19 | Автоматический выключатель трёхполюсный 63/16А хар-ка С | шт. | 3
1.15.1.20 | Щиток настенный ЩРн-36 KREPTA 5 КМПн-36 IP55 - MKP72-N3-36-55 | шт. | 11
1.15.1.21 | Счетчик электроэнергии трехфазный Меркурий 236-01 ART 10-60 А | шт. | 11
1.15.1.22 | Автоматический выключатель вводной дифф-го тока 380В, 16А/100мА | шт. | 11
1.15.1.23 | Щиток настенный ЩМП-4-0 74 У2 IP54, 800x650x250 YKM40-04-54 | шт. | 1
1.15.1.24 | Счетчик электроэнергии трехфазный многотарифный Меркурий 231-03 ART 5(7,5) А | шт. | 1
1.15.1.25 | Трансформаторы тока ТТ 100/5А | шт. | 3
1.15.1.26 | Автоматический выключатель вводной ВА88-33 3Р 160/100А 25кА | шт. | 1
1.15.1.27 | Щиток настенной ЩМП-2-0 74 У2 IP54, 500x400x220 YKM40-02-54 | шт. | 2
1.15.1.28 | Выключатель нагрузки вводной ВН63N 3Р 20А | шт. | 2
1.15.1.29 | Автоматический выключатель ВА47-29 1Р 63/16А 6кА | шт. | 18
1.15.1.30 | Контактор EKF PROxima МКЭ 16А 230В 1NO Mctr-s-16-230 | шт. | 4
1.15.1.31 | Терморегулятор ТР-340 | шт. | 2
1.15.1.32 | Кабель саморегулирующийся греющий 17Вт/м для труб канализации 17КСТМ2-Т | м | 930
1.15.1.33 | Щиток настенный ЩМП-4-0 74 У2 IP54, 800x650x250 YKM40-04-54 | шт. | 1
1.15.1.34 | Счетчик электроэнергии трехфазный многотарифный Меркурий 231-01 ART 10-100А | шт. | 1
1.15.1.35 | Автоматический выключатель вводной ВА47-100 3Р 100/80А | шт. | 1
1.15.1.36 | Провод ПРКС 5х6-380 | м | 1500
1.15.1.37 | Провод ПРКС 5х10-380 | м | 700
1.15.1.38 | Кабель КВВГнг(А)-LS 5х1,5 | м | 300
1.15.1.39 | Кабель ППГнг(А)-HF 3х1,5 | м | 220
1.15.1.40 | Кабель ППГнг(А)-HF 3х2,5 | м | 2600
1.15.1.41 | Кабель ППГнг(А)-HF 5х1,5 | м | 70
1.15.1.42 | Кабель ППГнг(А)-HF 5х2,5 | м | 1100
1.15.1.43 | Кабель ППГнг(А)-HF 5х4 | м | 640
1.15.1.44 | Кабель ППГнг(А)-HF 5х6 | м | 2370
1.15.1.45 | Кабель ППГнг(А)-HF 5х10 | м | 560
1.15.1.46 | Кабель ППГнг(А)-HF 5х16 | м | 220
1.15.1.47 | Кабель ППГнг(А)-HF 5х25 | м | 1550
1.15.1.48 | Кабель ППГнг(А)-HF 5х35 | м | 270
1.15.1.49 | Кабель ППГнг(А)-HF 5х50 | м | 88
1.15.1.50 | Кабель ППГнг(А)-HF 5х70 | м | 33
1.15.1.51 | Кабель ПуГВ(А)нг 1х95 | м | 50
1.15.1.52 | Кабель ПуГВ(А)нг (желто-зеленый) 1х16 | м | 540
1.15.1.53 | Кабель ПуГВ(А)нг (желто-зеленый) 1х6 | м | 120
1.15.1.54 | Кабель ППГнг(А)-FRHF 5х2,5 | м | 165
1.15.1.55 | Кабель ППГнг(А)-FRHF 5х4 | м | 220
1.15.1.56 | Кабель ППГнг(А)-FRHF 5х10 | м | 220
1.15.1.57 | Коробка установочная Plexo IP55 открытой установки (65*65*40) | шт. | 165
1.15.1.58 | Кабель-канал DLPlus 20х12,5х2100 мм белый с крышкой | шт. | 12
1.15.1.59 | Труба гофрированная ПВХ с зондом D=20мм | м | 4200
1.15.1.60 | Труба гофрированная ПВХ с зондом D=40мм | м | 820
1.15.1.61 | Труба гофрированная ПВХ с зондом D=63мм | м | 1700
1.15.1.62 | Скоба металлическая оцинкованная 20мм (40мм), 1 лапка | шт. | 320
1.15.1.63 | Анкерный болт HNM с гайкой 6.5х36 оцинкованный (00001812) | шт. | 320
1.15.1.64 | Коробка распаячная Plexo IP55 открытой установки (105*105*55) | шт. | 120
1.15.1.65 | Средство огнетушения для шкафов ПироСтикер АСТ15 | шт. | 8
1.15.1.66 | Розетка штепсельная Valena с зазем. контактом. скр. установки IP20 | шт. | 85
1.15.1.67 | Розетка штепсельная Plexo с зазем. контактом. скр. установки IP55 | шт. | 80
1.15.1.68 | Рамка 1-пост. Valena | шт. | 85
1.15.1.69 | Лоток перф. 50х200х0,8 L3000 мм "Быстрый монтаж ПЛЮС" LPplus50-200-0.8-3000 | м | 129
1.15.1.70 | Лоток перф. 50х100х0,7 L3000 мм "Быстрый монтаж ПЛЮС" LPplus50-100-0.7-3000 | м | 387
1.15.1.71 | Угол горизонтальный 90 гр. 50х200 мм "ПЛЮС" GLplus90-50-200 | шт. | 5
1.15.1.72 | Т-отвод 50х200 мм "ПЛЮС" TDplus50-200 | шт. | 2
1.15.1.73 | Угол горизонтальный 90 гр. 50х100 мм "ПЛЮС" GLplus90-50-100 | шт. | 12
1.15.1.74 | Т-отвод 50х100 мм "ПЛЮС TDplus50-100 | шт. | 3
1.15.1.75 | Винт М6х10 мм специальный DIN 7985 V6-10 | шт. | 1100
1.15.1.76 | Гайка специальная с фланцем М6 DIN 6923 GS6 | шт. | 1600
1.15.1.77 | Шпилька М10х2000 мм DIN 975 SM10-2000 | пог.м | 360
1.15.1.78 | Шайба плоская усиленная М10 DIN 9021 SH10 | шт. | 640
1.15.1.79 | Гайка специальная с фланцем М10 DIN 6923 GS10 | шт. | 640
1.15.1.80 | Гайка шестигранная М10 DIN 934 G10 | шт. | 640
1.15.1.81 | С-образный подвес усиленный для лотка 150 мм SPVU150 | шт. | 160
1.15.1.82 | Винт М6х16 мм специальный DIN 7985 V6-16 | шт. | 320
1.15.1.83 | V-подвес для профнастила универсальный VPSU | шт. | 160
1.15.1.84 | Лоток неперф. 50х50х0,7 L3000 мм "Быстрый монтаж ПЛЮС" LNplus50-50-0.7-3000 | м | 220
1.15.1.85 | Угол горизонтальный 90 гр. 50х100 мм "ПЛЮС" GLplus90-50-50 HD | шт. | 4
1.15.1.86 | Крышка лотка 50х0,7 L3000 мм "ПЛЮС" KLplus50-0.7-3000 | м | 220
1.15.1.87 | Пластина для заземления PTCE, никелированная | шт. | 240
1.15.1.88 | Уголок стальной оцинкованный 50х50х5мм L=3м | шт. | 3
1.15.1.89 | Шина медная ГЗШ (кратно 3м) ШМТ 5х50 | шт. | 1
1.15.1.90 | Полоса стальная оцинкованная 40х4 мм | м | 360
1.15.1.91 | Держатель шин заземления оцинкованный (d10-12mm, Fl 40х4) К-188 | шт. | 350
1.15.1.92 | Коробка уравнивания потенциалов КУП КМ41361 с защелкивающейся крышкой 100х100х50мм IP44 6 гермовводов (RAL 7035) IEK | шт. | 5
1.15.1.93 | Труба металлическая dу=40 ГОСТ 3262-75, 40х2,8 | м | 30
1.15.1.94 | Труба типа ВГП ∅32мм оцинкованная со стальными отводами ГОСТ 3262-75, 32х3,2 | м | 150
1.15.1.95 | Щит с монтажной панелью ЩМП-4-0 74 У2 IP54, 800x650x250 YKM40-04-54 | шт. | 2
1.15.1.96 | Автоматический выключатель вводной M10N 3Р 63/16А 7,5кА хар-ка С | шт. | 4
1.15.1.97 | Устройство АВР МCB 16А (C) 3Р 400В АВР МCB 16А (C) 3Р 400В ats-mcb-16c-3p-pro | шт. | 2
1.15.1.98 | Автоматический выключатель M10N 1Р 63/10А 7,5кА хар-ка С | шт. | 12
1.15.1.99 | Корпус металлический ГРЩ 2000х600х800мм IP31 - YKM50-2000-600-800-31-S SMART | шт. | 4
1.15.1.100 | Корпус металлический ГРЩ 2000х400х800мм IP31 - YKM50-2000-400-800-31-S SMART | шт. | 4
1.15.1.101 | Автоматический выключатель 3Р 160/160А х-ка С 35кА | шт. | 3
1.15.1.102 | Автоматический выключатель 3Р 160/125А х-ка С 35кА | шт. | 4
1.15.1.103 | Автоматический выключатель 3Р 160/100А х-ка С 35кА | шт. | 11
1.15.1.104 | Автоматический выключатель 3Р 160/80А х-ка С 35кА | шт. | 14
1.15.1.105 | Автоматический выключатель 3Р 160/63А х-ка С 35кА | шт. | 2
1.15.1.106 | Автоматический выключатель 3Р 160/50А х-ка С 35кА | шт. | 1
1.15.1.107 | Автоматический выключатель 3Р 160/32А х-ка С 35кА | шт. | 5
1.15.1.108 | Автоматический выключатель 3Р 160/20А х-ка С 35кА | шт. | 16
1.15.1.109 | Выключатели-разъединители серии ВР32 КЭАЗ ВР32-37-В71250-400А-Л-УХЛ3-КЭАЗ | шт. | 2
1.15.1.110 | Расцепитель независимый для ВА88-33 отключение ГРЩ при пожаре IEK РН-125/160 (РН-32/33) SVA10D-RN | шт. | 8
1.15.1.111 | Щит навесной IP65 IEK | шт. | 2
1.15.1.112 | Выключатель нагрузки вводной ВН-99 3Р 160А | шт. | 2
1.15.1.113 | Автоматический выключатель M10N 3Р 125А 7,5кА х-ка D | шт. | 1
1.15.1.114 | Автоматический выключатель M10N 3Р 80А 7,5кА х-ка D | шт. | 1
1.15.1.115 | Автоматический выключатель M10N 3Р 40А 7,5кА х-ка С | шт. | 1
1.15.1.116 | Автоматический выключатель M10N 3Р 32А 7,5кА х-ка С | шт. | 5
1.15.1.117 | Автоматический выключатель M10N 3Р 20А 7,5кА х-ка С | шт. | 1
1.15.1.118 | ТМЛ 95–10–15 | шт. | 20
1.15.1.119 | ТМЛ 50–10–11 | шт. | 20
1.15.1.120 | ТМЛ 35–10–10 | шт. | 20
1.15.1.121 | ТМЛ 25–10–8 | шт. | 90
1.15.1.122 | ТМЛ 16–6–6 | шт. | 40
1.15.1.123 | ТМЛ 10–6–5 | шт. | 45
1.15.1.124 | ТМЛ 6–6–4 | шт. | 240
1.15.1.125 | ТМЛ 4–6–3 | шт. | 20
1.15.1.126 | Ввод фланцевый прямой | шт. | 8
1.15.1.127 | Угол горизонтальный N1 | шт. | 12
1.15.1.128 | Угол вертикальный | шт. | 16
1.15.1.129 | Прямая без отводов 4000мм | шт. | 162
1.15.1.130 | Прямая без отводов 3000мм | шт. | 17
1.15.1.131 | Прямая без отводов 2000мм | шт. | 8
1.15.1.132 | Блок соединительный | шт. | 237
1.15.1.133 | Секция термокомпенсации 1500мм | шт. | 19
1.15.1.134 | Пластина переходная М1м 50х65х1 | шт. | 32
1.15.1.135 | Ввод фланцевый прямой | шт. | 8
1.15.1.136 | Угол горизонтальный N1 | шт. | 12
1.15.1.137 | Угол вертикальный | шт. | 16
1.15.1.138 | Прямая без отводов 4000мм | шт. | 94
1.15.1.139 | Прямая без отводов 3000мм | шт. | 11
1.15.1.140 | Прямая без отводов 2000мм | шт. | 8
1.15.1.141 | Блок соединительный | шт. | 9
1.15.1.142 | Секция термокомпенсации 1500мм | шт. | 154
1.15.1.143 | Пластина переходная М1м 40х65х1 | шт. | 32
1.15.1.144 | Шпилька М8х2000 | шт. | 1000
1.15.1.145 | С-образный профиль 41х21, L400 | шт. | 300
1.15.1.146 | Распределительный пункт с узлом учета РП1-РП3, РП5 ЩМП-5 | компл. | 4
1.15.1.147 | Распределительный пункт с узлом учета РП4, РП6-РП8 ЩМП-4 | компл. | 4
1.15.1.148 | Выключатель нагрузки ВН-99 400/400А 3P | шт. | 4
1.15.1.149 | Выключатель нагрузки ВН-99 250/250А 3P | шт. | 4
1.15.1.150 | Автоматический выключатель вводной с расцепителем термомагнитным регулируемым 3Р 400/320А х-ка С AR-MCCB-3H-050-0315A-ATUC | шт. | 3
1.15.1.151 | Автоматический выключатель вводной с расцепителем термомагнитным регулируемым 3Р 400/250А х-ка С AR-MCCB-3G-050-0250A-ATUC | шт. | 1
1.15.1.152 | Счетчик учета эл. энергии Меркурий 236 ART-03 380/220В, 5(10)А PQRS | шт. | 8
1.15.1.153 | Трансформатор тока ТТИ-40 300/5А 5ВА класс 0,5S | шт. | 12
1.15.1.154 | Трансформатор тока ТТИ-40 200/5А 5ВА класс 0,5S | шт. | 12
1.15.1.155 | Устройство защиты от импульсных перенапряжений (УЗИП) 3Р | шт. | 24
1.15.1.156 | Огнетушитель углекислотный ОУ-8 | шт. | 6
1.15.1.157 | Огнетушитель порошковый ОП-5 | шт. | 6
1.15.1.158 | Изолирующие клещи | шт. | 3
1.15.1.159 | Индикатор напряжения 110-500В | шт. | 6
1.15.1.160 | Коврик резиновый диэлектрический | шт. | 6
1.15.1.161 | Перчатки резиновые диэлектрические | шт. | 6
1.15.1.162 | Галоши резиновые диэлектрические | компл. | 6
1.15.1.163 | Защитные очки или щитки | компл. | 3
1.15.2 | Электрическое освещение (внутреннее)
1.15.2.1 | Щит распределительный, встраиваемый в нишу ЩРн-36з-1 MKM14-N-36-31-Z | шт. | 5
1.15.2.2 | Автоматический выключатель вводной 3Р 25/63А х-ка С MVA20-3-025-C | шт. | 5
1.15.2.3 | Автоматический выключатель 1Р 10/63А х-ка С MVA20-1-002-C | шт. | 57
1.15.2.4 | Контактор модульный КМ20-20М 20А NО+NC (1 мод.) MKK11-20-20 | шт. | 57
1.15.2.5 | Кнопки модульные для распределительных щитов ABLFP-22 зел. + ABLFP-22 кр. BBT20-ABLFP-K06+BBT20-ABLFP-K04 | шт. | 57
1.15.2.6 | Щит с монтажной панелью ЩРн-12з MKM14-N-12-31-Z | шт. | 3
1.15.2.7 | Автоматический выключатель вводной 3Р 16/63А х-ка С MVA20-3-016-C | шт. | 3
1.15.2.8 | Автоматический выключатель 1Р 10/63А х-ка С MVA20-1-002-C | шт. | 27
1.15.2.9 | Труба стальная водогазопроводная 59х3,2 ГОСТ 3262-75 | м | 50
1.15.2.10 | Труба гофрированная ПВХ с зондом D=20мм CTG20-20K41-100 | м | 6000
1.15.2.11 | Держатель с защелкой CF CTА10D-CF-20-K41-100 | упак. | 16
1.15.2.12 | Выключатель клавишный для скрытой установки 1-кл. ВС10-1-0-КБ 1кл белый EVK10-K01-10-DM | шт. | 58
1.15.2.13 | Выключатель клавишный для открытой установки 1-кл. ВСк20-1-0-ГЧ IP44 ГЕРМЕС EVM13-K02-10-44-EC | шт. | 6
1.15.2.14 | Выключатель клавишный для скрытой установки проходной 1-кл. KVARTA ВСп10-1-0-КБ белый EVK12-K01-10-DM | шт. | 2
1.15.2.15 | Коробка установочная СЭМ D=68мм, Н=45мм | шт. | 55
1.15.2.16 | Коробка распаячная для скрытой проводки 10160 | шт. | 36
1.15.2.17 | Коробки распаячные открытой установки (100х100х50) | шт. | 610
1.15.2.18 | Коробка монтажная огнестойкая КМ-О (8к)-IP55 | шт. | 88
1.15.2.19 | Кабель РКГМ 3х1,5 | м | 300
1.15.2.20 | Кабель ППГнг(А)-HF 3х1,5 | м | 3250
1.15.2.21 | Кабель ППГнг(А)-HF 3х2,5 | м | 2380
1.15.2.22 | Кабель ППГнг(А)-HF 3х4 | м | 250
1.15.2.23 | Кабель ППГнг(А)-FRHF 3х1,5 | м | 760
1.15.2.24 | Кабель ППГнг(А)-FRHF 3х2,5 | м | 780
1.15.2.25 | Лоток перф. 50х50х0,7 L3000 мм "Быстрый монтаж ПЛЮС" LPplus50-50-0.7-3000 | м | 1890
1.15.2.26 | Разделитель 50 L3000 мм RL50-3000 | шт. | 330
1.15.2.27 | Угол горизонтальный 45 гр. 50х50 мм "ПЛЮС" GLplus45-50-50 | шт. | 3
1.15.2.28 | Угол горизонтальный 90 гр. 50х50 мм "ПЛЮС" GLplus90-50-50 | шт. | 8
1.15.2.29 | Т-отвод 50х50 мм "ПЛЮС" TDplus50-50 | шт. | 28
1.15.2.30 | Винт М6х10 мм специальный DIN 7985 V6-10 | шт. | 2800
1.15.2.31 | Гайка специальная с фланцем М6 DIN 6923 GS6 | шт. | 4000
1.15.2.32 | Шпилька М10х2000 мм DIN 975 SM10-2000 | пог.м | 900
1.15.2.33 | Шайба плоская усиленная М10 DIN 9021 SH10 | шт. | 1600
1.15.2.34 | Гайка специальная с фланцем М10 DIN 6923 GS10 | шт. | 1600
1.15.2.35 | Соединительная клемма WAGO 773-604 4х4 мм2 32А | шт. | 1260
1.15.2.36 | Кронштейн настенный регулируемый угол наклона диаметр трубы 40мм белый | шт. | 38
1.15.2.37 | Ящик с понижающим трансформатором ЯТП-0,25 220/36-0 36 | шт. | 6
1.15.2.38 | Подвесной светодиодный светильник HL02. Габаритные размеры d55x155мм, мощность 10Вт, оптика 60°, цветовая температура 4000К, CRI80+, IP20. Цвет корпуса черный (RAL9005). Длина подвеса - 2м. | шт. | 244
1.15.2.39 | Подвесной светодиодный светильник HL02. Габаритные размеры d55x155мм, мощность 10Вт, оптика 60°, цветовая температура 4000К, CRI80+, IP54. Цвет корпуса черный (RAL9005). Длина подвеса - 2м. | шт. | 1
1.15.2.40 | Подвесной светодиодный светильник HL02. Габаритные размеры d55x155мм, мощность 10Вт, оптика 60°, цветовая температура 4000К, CRI80+, IP20. Цвет корпуса черный (RAL9005). Длина подвеса - 6м. | шт. | 97
1.15.2.41 | Подвесной светодиодный светильник HL02. Габаритные размеры d55x155мм, мощность 10Вт, оптика 60°, цветовая температура 4000К, CRI80+, IP54. Цвет корпуса черный (RAL9005). Длина подвеса - 6м. | шт. | 2
1.15.2.42 | Подвесной светодиодный светильник. Габаритные размеры 1460x50x32мм, мощность 39Вт, оптика 120°, цветовая температура 4000К, CRI80+, IP20. Цвет корпуса белый (RAL9003). Длина подвеса - 6м. | шт. | 28
1.15.2.43 | Подвесной светодиодный светильник. Габаритные размеры 1460x50x32мм, мощность 39Вт, оптика 120°, цветовая температура 4000К, CRI80+, IP20. Цвет корпуса белый (RAL9003). Длина подвеса - 2м. | шт. | 4
1.15.2.44 | Подвесной светодиодный светильник RVE-LBX-RING. Габаритные размеры d500x100мм, мощность 28Вт, оптика 120°, цветовая температура 4000К, CRI80+, IP20. Цвет корпуса голубой. Длина подвеса - 7м | шт. | 13
1.15.2.45 | Подвесной светодиодный светильник RVE-LBX-RING. Габаритные размеры d500x100мм, мощность 28Вт, оптика 120°, цветовая температура 4000К, CRI80+, IP20. Цвет корпуса голубой. Длина подвеса - 2м | шт. | 3
1.15.2.46 | Подвесной светодиодный светильник RVE-LBX-RING-IN. Габаритные размеры d1800x50мм, мощность 139Вт, свечение внутрь, цветовая температура 4000К, CRI80+, IP20. Цвет корпуса черный (RAL9005). Длина подвеса - 5м | шт. | 6
1.15.2.47 | Подвесной светодиодный светильник RVE-LBX-RING-IN. Габаритные размеры d1200x50мм, мощность 92Вт, свечение внутрь, цветовая температура 4000К, CRI80+, IP20. Цвет корпуса черный (RAL9005). Длина подвеса - 5м | шт. | 5
1.15.2.48 | Подвесной светодиодный светильник RVE-LBX-RING-OUT. Габаритные размеры d2000x100мм, мощность 153Вт, свечение наружу, цветовая температура 4000К, CRI80+, IP54. Цвет корпуса белый (RAL9003). Длина подвеса - 5м | шт. | 54
1.15.2.49 | Подвесной светодиодный светильник RVE-LBX-RING. Габаритные размеры d6000x350мм, мощность 522Вт, оптика 120°, цветовая температура 4000К, CRI80+, IP54. Цвет корпуса бело-серый. Длина подвеса - 5м | шт. | 3
1.15.2.50 | Трековый светодиодный светильник. Габаритные размеры d75x120мм, мощность 10Вт, оптика 60°, цветовая температура 4000К, CRI80+, IP20. Цвет корпуса черный (RAL9005) | шт. | 392
1.15.2.51 | Люстра из гнутой светящейся трубки в 5 слоев d=5726мм индивидуального изготовления | шт. | 1
1.15.2.52 | Декоративные плетеные подвесные светильники над зоной со столиками d=750мм, мощность 20Вт, цветовая температура 4000К, CRI80+, IP20. | шт. | 8
1.15.2.53 | Накладной светодиодный светильник 2х36 типа Айсберг матовый. Габаритные размеры 1270х152х100мм, мощность 40Вт, оптика 120°, цветовая температура 4000К, CRI80+, IP65. Цвет корпуса белый (RAL9003) | шт. | 4
1.15.2.54 | Подвесной светодиодный светильник HL03. Габаритные размеры d58x155мм, мощность 20Вт, оптика 60°, цветовая температура 4000К, CRI80+, IP54. Цвет корпуса черный (RAL9005). Длина подвеса - 4м | шт. | 736
1.15.2.55 | Подвесной светодиодный светильник HL03. Габаритные размеры d58x155мм, мощность 20Вт, оптика 60°, цветовая температура 4000К, CRI80+, IP20. Цвет корпуса черный (RAL9005). Длина подвеса - 4м | шт. | 86
1.15.2.56 | Встраиваемый светодиодный светильник для потолка грильято RVE-LBX-PLAZA-10010. Габаритные размеры 90x90х40мм, мощность 9Вт, оптика 120°, цветовая температура 4000К, CRI80+, IP20. Цвет корпуса серый | шт. | 112
1.15.2.57 | Встраиваемый светодиодный светильник для потолка грильято RVE-LBX-PLAZA-10010. Габаритные размеры 90x90х40мм, мощность 9Вт, оптика 120°, цветовая температура 4000К, CRI80+, IP54. Цвет корпуса серый | шт. | 538
1.15.2.58 | Светодиодный светильник линейный. Габаритные размеры 5700х50х50мм, мощность 148Вт, световой поток 13486Лм, цветовая температура 4000К, CRI80+, IP54. Цвет корпуса белый (RAL9003) МУАР. Сечение профиля 50х50мм. Способ монтажа накладной. Блок питания встроенный.Длина подвеса - 2м. Питающий кабель Силиконовый 3х0,75мм2 - 2м. Светильник стыкуется из нескольких деталей | шт. | 6
1.15.2.59 | Светодиодный светильник линейный. Габаритные размеры 6300х50х50мм, мощность 164Вт, световой поток 14900Лм, цветовая температура 4000К, CRI80+, IP54. Цвет корпуса белый (RAL9003) МУАР. Сечение профиля 50х50мм. Способ монтажа накладной. Блок питания встроенный.Длина подвеса - 2м. Питающий кабель Силиконовый 3х0,75мм2 - 2м. Светильник стыкуется из нескольких деталей | шт. | 6
1.15.2.60 | Светодиодный светильник линейный. Габаритные размеры 6160х50х50мм, мощность 160Вт, световой поток 14570Лм, цветовая температура 4000К, CRI80+, IP54. Цвет корпуса белый (RAL9003) МУАР. Сечение профиля 50х50мм. Способ монтажа накладной. Блок питания встроенный.Длина подвеса - 2м. Питающий кабель Силиконовый 3х0,75мм2 - 2м. Светильник стыкуется из нескольких деталей | шт. | 6
1.15.2.61 | Светодиодный светильник линейный. Габаритные размеры 5530х50х50мм, мощность 144Вт, световой поток 13100Лм, цветовая температура 4000К, CRI80+, IP54. Цвет корпуса белый (RAL9003) МУАР. Сечение профиля 50х50мм. Способ монтажа накладной. Блок питания встроенный.Длина подвеса - 2м. Питающий кабель Силиконовый 3х0,75мм2 - 2м. Светильник стыкуется из нескольких деталей | шт. | 6
1.15.2.62 | Трековый светодиодный светильник. Габаритные размеры d75x120мм, мощность 10Вт, оптика 60°, цветовая температура 4000К, CRI80+, IP20. Цвет корпуса черный (RAL9005) | шт. | 32
1.16. | Комплекс строительно-монтажных работ монтаж антресоли в помещении 176
1.16.1 | Стойка СМ1СМ1 | шт | 13
1.16.1.1 | 100х100х5С245ГОСТ 30245-2003 | кг | 34
1.16.1.2 | 10 200х200С245ГОСТ19909-90 | кг | 3
1.16.1.3 | 6 100х100С245ГОСТ19909-90 | кг | 0.5
1.16.1.4 | 100х60х3С245ГОСТ 30245-2003 | кг | 1
1.16.2 | Балки БС1БС1 | шт | 13
1.16.2.1 | 100х50х4С245ГОСТ 30245-2003 | кг | 1
1.16.2.2 | 4 50х100С245ГОСТ19909-90 | кг | 2
1.16.3 | Прогоны П1П1
1.16.3.1 | 100х50х4С245ГОСТ 30245-2003 | м/п | 63.8
1.16.3.2 | 100х63х6С245ГОСТ8510-86 | шт | 76
1.16.4 | Сталь листовая прос.-вытяжная Лист 506Н1Гост 87-06-78 | м2 | 32
1.16.4.1 | L16л1Гост 8240-97 | м/п | 153
1.16.4.2 | L40х3л2Гост 8240-97 | м/п | 76
1.16.4.3 | Сталь листовая прос.-вытяжная Лист 506л3 | м2 | 4.6
1.16.4.4 | 50х50х3 1200о1 | шт | 5
1.16.4.5 | 50х50х2о2 | м/п | 4
1.16.4.6 | 30х30х2о3 | м/п | 8
1.17. | Комплекс строительно-монтажных работ отделка помещений
1.17.1 | Заполнение дверных проемов
1.17.1.1 | Дверной блок с коробкой из алюминиевого профиля, полотна размером 59х900х2050мм из картонной сотопанели глухой, алюминиевым торцом, однопольной, правого открывания, грунтовкой под покраску со стороны открывания и окраской с другой стороны. Магнитный дверной стопор. Размер блока 980х2130мм.ДВ-1КДвери скрытого монтажа Волховец | шт. | 1
1.17.1.2 | Дверной блок с коробкой из алюминиевого профиля, полотна размером 59х850х2050мм из картонной сотопанели глухой, алюминиевым торцом, однопольной, левого открывания, грунтовкой под покраску. Магнитный дверной стопор. Размер блока 980х2130мм.ДВ-1лДвери скрытого монтажа Волховец | шт. | 3
1.17.1.3 | Дверной блок с коробкой из алюминиевого профиля, полотна размером 59х950х2050мм из картонной сотопанели глухой, алюминиевым торцом, однопольной, левого открывания, грунтовкой под покраску. Магнитный дверной стопор. Размер блока 1030х2130мм.ДВ-2лДвери скрытого монтажа Волховец | шт. | 1
1.17.1.4 | Дверной блок KAPELLI CLASSIC (80) влагостойкий, однопольный (с заполнителем из пенополистирола экструзионного), правого открывания. Цвет белый. С наличником. Размер "в свету" не менее 700х2000мм.ДВ-3Двери композитные "Капель" для общественных жилых зданий и помещений (ТУ 22.23.14-002-0145985172 -2020) | шт. | 4
1.17.1.5 | Дверной блок KAPELLI CLASSIC (80) влагостойкий, однопольный (с заполнителем из пенополистирола экструзионного), правого открывания. Цвет белый. С наличником, барашком. Размер "в свету" не менее 700х2000мм.ДВ-3БоДвери композитные "Капель" для общественных жилых зданий и помещений (ТУ 22.23.14-002-0145985172 -2020) | шт. | 3
1.17.1.6 | Дверной блок KAPELLI CLASSIC (80) влагостойкий, однопольный (с заполнителем из пенополистирола экструзионного), левого открывания. Цвет белый. С наличником. Размер "в свету" не менее 700х2000мм.ДВ-3лДвери композитные "Капель" для общественных жилых зданий и помещений (ТУ 22.23.14-002-0145985172 -2020) | шт. | 1
1.17.1.7 | Дверной блок KAPELLI CLASSIC (80) влагостойкий, однопольный (с заполнителем из пенополистирола экструзионного), левого открывания. Цвет белый. С наличником, барашком. Размер "в свету" не менее 700х2000мм.ДВ-3лБ оДвери композитные "Капель" для общественных жилых зданий и помещений (ТУ 22.23.14-002-0145985172 -2020) | шт. | 5
1.17.1.8 | Дверной блок KAPELLI CLASSIC (80) влагостойкий, однопольный (с заполнителем из пенополистирола экструзионного), левого открывания. Цвет белый. С наличником, барашком, порогом не более 14мм. Размер "в свету" не менее 700х2000ммДВ-3лБо*Двери композитные "Капель" для общественных жилых зданий и помещений (ТУ 22.23.14-002-0145985172 -2020) | шт. | 1
1.17.1.9 | Дверной блок KAPELLI CLASSIC (80) влагостойкий, однопольный (с заполнителем из пенополистирола экструзионного), правого открывания. Цвет белый. С наличником. Размер "в свету" не менее 850х2000мм.ДВ-4Двери композитные "Капель" для общественных жилых зданий и помещений (ТУ 22.23.14-002-0145985172 -2020) | шт. | 11
1.17.1.10 | Дверной блок KAPELLI CLASSIC (80) влагостойкий, однопольный (с заполнителем из пенополистирола экструзионного), левого открывания. Цвет белый. С наличником. Размер "в свету" не менее 850х2000мм.ДВ-4лДвери композитные "Капель" для общественных жилых зданий и помещений (ТУ 22.23.14-002-0145985172 -2020) | шт. | 7
1.17.1.11 | Дверной блок KAPELLI CLASSIC (80) влагостойкий, однопольный (с заполнителем из пенополистирола экструзионного), левого открывания. Цвет белый. С наличником, доводчиком и порогом не более 14мм. Размер "в свету" не менее 850х2000мм.ДВ-4лС*Двери композитные "Капель" для общественных жилых зданий и помещений (ТУ 22.23.14-002-0145985172 -2020) | шт. | 7
1.17.1.12 | Дверной блок KAPELLI CLASSIC (80) влагостойкий, однопольный (с заполнителем из пенополистирола экструзионного), левого открывания. Цвет белый. С наличником, доводчиком и порогом не более 14мм. Размер "в свету" не менее 850х2000мм.ДВ-4С *Двери композитные "Капель" для общественных жилых зданий и помещений (ТУ 22.23.14-002-0145985172 -2020) | шт. | 2
1.17.1.13 | Дверной блок KAPELLI CLASSIC (80) влагостойкий, однопольный (с заполнителем из пенополистирола экструзионного), правого открывания. Цвет белый. С наличником, барашком. Размер "в свету" не менее 900х2000мм.ДВ-5БоДвери композитные "Капель" для общественных жилых зданий и помещений (ТУ 22.23.14-002-0145985172 -2020) | шт. | 3
1.17.1.14 | Дверной блок KAPELLI CLASSIC (80) влагостойкий, однопольный (с заполнителем из пенополистирола экструзионного), левого открывания. Цвет белый. С наличником, барашком. Размер "в свету" не менее 900х2000мм.ДВ-5лБ оДвери композитные "Капель" для общественных жилых зданий и помещений (ТУ 22.23.14-002-0145985172 -2020) | шт. | 1
1.17.1.15 | Дверной блок KAPELLI CLASSIC (80) влагостойкий, двупольный (с заполнителем из пенополистирола экструзионного), левого открывания. Цвет белый. С наличником. Размер "в свету" не менее 1200х2000мм.ДВ-6лДвери композитные "Капель" для общественных жилых зданий и помещений (ТУ 22.23.14-002-0145985172 -2020) | шт. | 1
1.17.1.16 | Дверной блок KAPELLI CLASSIC (80) влагостойкий, двупольный (с заполнителем из пенополистирола экструзионного), левого открывания. Цвет белый. С наличником, доводчиком, ситемой "Антипаника" на оба полотна, устройством последоват-го закрывания полотен. Размер "в свету" не менее 1200х2000мм.ДВ-6лС АДвери композитные "Капель" для общественных жилых зданий и помещений (ТУ 22.23.14-002-0145985172 -2020) | шт. | 3
1.17.1.17 | Дверной блок KAPELLI CLASSIC (80) влагостойкий, двупольный (с заполнителем из пенополистирола экструзионного), правого открывания. Цвет белый. С наличником, закладной под доводчик, ситемой "Антипаника" на оба полотна, устройством последоват-го закрывания полотен. Размер "в свету" не менее 1200х2000мм.ДВ-6С АДвери композитные "Капель" для общественных жилых зданий и помещений (ТУ 22.23.14-002-0145985172 -2020) | шт. | 1
1.17.1.18 | Дверной блок KAPELLI CLASSIC (80) влагостойкий, двупольный (с заполнителем из пенополистирола экструзионного). Цвет белый. С наличником, порогом, ситемой "Антипаника" на оба полотна, устройством последоват-го закрывания полотен. Размер "в свету" не менее 1200х2000мм.ДВ-6С А*Двери композитные "Капель" для общественных жилых зданий и помещений (ТУ 22.23.14-002-0145985172 -2020) | шт. | 1
1.17.1.19 | Дверь деревянная противопожарная ДПГ 21-10 КАПЕЛЬ EI30 Гладкая левая МБ (2000*900). Однопольная, с закладной под доводчик. Размер "в свету" не менее 900х2000мм.ДВ-7лС"ДВЕРИ ПРОТИВОПОЖАРНЫЕ "КАПЕЛЬ" ТУ 16.23.11-008-0145985172- 2020 | шт. | 1
1.17.1.20 | Дверь деревянная противопожарная ДПГ 21-10 КАПЕЛЬ EI30 Гладкая левая МБ (2000*900). Однопольная, с закладной под доводчик и порогом не более 14мм. Размер "в свету" не менее 900х2000мм.ДВ-7лС *"ДВЕРИ ПРОТИВОПОЖАРНЫЕ "КАПЕЛЬ" ТУ 16.23.11-008-0145985172- 2020 | шт. | 2
1.17.1.21 | Дверь деревянная противопожарная ДПГ 21-10 КАПЕЛЬ EI30 Гладкая правая МБ (2000*900). Однопольная, с закладной под доводчик и порогом не более 14мм. Размер "в свету" не менее 900х2000мм.ДВ-7С*"ДВЕРИ ПРОТИВОПОЖАРНЫЕ "КАПЕЛЬ" ТУ 16.23.11-008-0145985172- 2020 | м | 1
1.17.1.22 | Дверь деревянная противопожарная ДПГ 21-13 КАПЕЛЬ EI30 Гладкая левая МБ (2000*900+300). Двупольная, с закладной под доводчик и порогом не более 14мм. Размер "в свету" не менее 1200х2000мм.ДВ-8лС *"ДВЕРИ ПРОТИВОПОЖАРНЫЕ "КАПЕЛЬ" ТУ 16.23.11-008-0145985172- 2020 | шт | 3
1.17.1.23 | Дверь деревянная противопожарная ДПГ 21-13 КАПЕЛЬ EI30 Гладкая левая МБ (2000*900+300). Двупольная, ситемой "Антипаника" на оба полотна, устройством последоват-го закрывания полотен. Размер "в свету" не менее 1200х2000мм.ДВ-8лС А"ДВЕРИ ПРОТИВОПОЖАРНЫЕ "КАПЕЛЬ" ТУ 16.23.11-008-0145985172- 2020 | шт | 1
1.17.1.24 | Дверь деревянная противопожарная ДПГ 21-13 КАПЕЛЬ EI30 Гладкая левая МБ (2000*900+300). Двупольная, с закладной под доводчик. Размер "в свету" не менее 1200х2000мм.ДВ-8С"ДВЕРИ ПРОТИВОПОЖАРНЫЕ "КАПЕЛЬ" ТУ 16.23.11-008-0145985172- 2020 | шт | 3
1.17.1.25 | Дверь деревянная противопожарная ДПГ 21-13 КАПЕЛЬ EI30 Гладкая левая МБ (2000*900+300). Двупольная, ситемой "Антипаника" на оба полотна, устройством последоват-го закрывания полотен. Размер "в свету" не менее 1200х2000мм.ДВ-8С А"ДВЕРИ ПРОТИВОПОЖАРНЫЕ "КАПЕЛЬ" ТУ 16.23.11-008-0145985172- 2020 | шт | 1
1.17.1.26 | Дверь деревянная противопожарная ДПГ 21-13 КАПЕЛЬ EI30 Гладкая левая МБ (2000*900+300). Двупольная, ситемой "Антипаника" на оба полотна, устройством последоват-го закрывания полотен. Размер "в свету" не менее 1200х2000мм.ДВ-8С А*"ДВЕРИ ПРОТИВОПОЖАРНЫЕ "КАПЕЛЬ" ТУ 16.23.11-008-0145985172- 2020 | шт | 1
1.17.1.27 | Дверной блок для парных. Коробка из алюминиевого профиля. Полотно из закаленного стекла толщиной 8мм, тонировка стекла под бронзу, правого открывания, ручка деревянная магнитная. Размер блока 890х2090мм.ДВ-10Двери Harvia для парных | шт | 1
1.17.1.28 | Дверной блок для парных. Коробка из алюминиевого профиля. Полотно из закаленного стекла толщиной 8мм, тонировка стекла под бронзу, левого открывания, ручка деревянная магнитная. Размер блока 890х2090мм.ДВ-10лДвери Harvia для парных | шт | 6
1.17.1.29 | ДВЕРЬ ПРОТИВОПОЖАРНАЯ СТАЛЬНАЯ EI60, двупольная, левого открывания, белая, ситемой "Антипаника" на оба полотна, устройством последоват-го закрывания полотен. Размер блока 1490х2130(h).ДВ-11л САГОСТ Р 57327-2016 | шт | 1
1.17.1.30 | ДВЕРЬ ПРОТИВОПОЖАРНАЯ СТАЛЬНАЯ EI60, двупольная, правого открывания, белая, ситемой "Антипаника" на оба полотна, устройством последоват-го закрывания полотен. Размер блока 1490х2130(h).ДВ-11С АГОСТ Р 57327-2016 | шт | 4
1.17.1.31 | ДВЕРЬ ПРОТИВОПОЖАРНАЯ СТАЛЬНАЯ EI60, однопольная, белая, правого открывания, с доводчиком. Размер блока 1060х2130(h).ДВ-12СГОСТ Р 57327-2016 | шт | 1
1.17.1.32 | ДВЕРЬ ПРОТИВОПОЖАРНАЯ СТАЛЬНАЯ EI60, однопольная, белая, правого открывания, с доводчиком, порогом не более 14мм. Размер блока 1060х2130(h).ДВ-12С *ГОСТ Р 57327-2016 | шт | 1
1.17.1.33 | Дверной блок из алюминиевых профилей, внутренний в составе витража ВВ-1, с заполнением однокамерным стеклопакетом из закаленного стекла с мягким низкоэмиссионным покрытием, с порогом не более 14мм, двупольный, левого откр-я, распашная, ситемой "Антипаника" на оба полотна, устройством последоват-го закрывания полотен. Размер "в свету" не менее 1200х2000мм.ДВ-13л СА*ГОСТ 23747-2015 | шт | 2
1.17.1.34 | Дверной блок составе витража ВВ-1 из алюминиевого профиля, двупольный, раздвижной, внутренний, с заполнением однокамерным стеклопакетом из закаленного стекла. Размер блока 1500х2200(h).ДВ-14ГОСТ 23747-2015 | шт | 1
1.17.1.35 | Дверной блок составе витража ВВ-2 из алюминиевого профиля, двупольный, раздвижной, внутренний, с заполнением однокамерным стеклопакетом из закаленного стекла. Размер блока 1200х2200(h).ДВ-15ГОСТ 23747-2015 | шт | 1
1.17.1.36 | Дверь цельностеклянная из заколенного матового стелка толщиной 8-10мм. Применить 4 петли с креплением на HPL- панель. Ручка вертикальная нержавеющая.ДВ-16лГОСТР 59043— 2020 | шт | 4
1.17.1.37 | Двери из HPL-панелей в составе сантехнических перегородок, правого открывания, толщиной 8мм. Размер 700х1800(h)мм. 200мм от полаДВ-17Сантехнические перегородки Sloplast серия Design | шт | 9
1.17.1.38 | Двери из HPL-панелей в составе сантехнических перегородок, левого открывания, толщиной 8мм. Размер 700х1800(h)мм. 200мм от полаДВ-17лСантехнические перегородки Sloplast серия Design | шт | 9
1.17.1.39 | Дверь цельностеклянная из заколенного матового стелка толщиной 8мм. Правого открывания. Размер 900х2150(h)мм.ДВ-18ГОСТР 59043— 2020 | шт | 1
1.17.2 | Отделка полов
1.17.2.1 | Технический керамогранит Kerama Marazzi SP900700N - Имбирь | м2 | 1380
1.17.2.2 | Керамогранит Kerama Marazzi SG614420R Королевская дорога коричневый светлый обрезной - 60х60x9 Противоскол. R11 | м2 | 4600
1.17.2.3 | Затирка Ceresit группы СЕ | м2 | 5980
1.17.2.4 | Плиточный клей - 6мм; | м2 | 5980
1.17.2.5 | Гидроизоляция эластичная полимерная CL 51 Ceresit | м2 | 5400
1.17.2.6 | Грунтовка Ceresit CT 17; | м2 | 5980
1.17.2.7 | Выравнивающая стяжка из ЦПР полусухим методом - 80мм; | м2 | 2000
1.17.2.8 | Выравнивающая стяжка из ЦПР полусухим методом с разуклонкой 1% к трапам и лоткам - - 80мм; | м2 | 3980
1.17.2.9 | Линолеум Коммерческий Tarkett, Acczent PRO «Aspect 21M»;Клей Forbo 525; Грунтовка Forbo 050 Наливной пол Сeresit CN68 - 5,0мм Грунтовка для наливного пола Ceresit CT777 | м2 | 191
1.17.2.10 | Винил Invictus LVT DB Invictus Primus York Stone Powder Клей Forbo 525;Грунтовка Forbo 050 Наливной пол Сeresit CN68 - 5,0мм;Грунтовка для наливного пола Ceresit CT777; | м2 | 154
1.17.2.11 | Клей Момент Монтаж; - Плинтус Kerama Marazzi из керамогранита. SG614400R Королевская дорога коричневый светлый обрезной H=95 мм. | м | 70
1.17.2.12 | Плиточный клей Vetonit stone; - Плинтус из технического керамогранита SP900700N Kerama Marazzi - Имбирь H=95 мм; | м | 45
1.17.2.13 | Плиточный клей Vetonit stone; - Плинтус Kerama Marazzi из керамогранита. SG614400R Королевская дорога коричневый светлый обрезной H=95 мм. | м | 592
1.17.2.14 | Плинтус из вспененного ПВХ Durable Smart 80 (H=80 мм) | м | 191
1.17.2.15 | Плиточный клей Vetonit stone; - Плинтус из технического керамогранита SP900700N Kerama Marazzi - Имбирь H=95 мм; | м | 346
1.17.2.16 | Алюминиевый плинтус Bonkeel ПЛ80 515л Черный (78,5х11,2х2500мм) | м | 59
1.17.3 | Отделка потолка
1.17.3.1 | Подвесной потолок Кубообразный реечный из дюраля. Цвет - бук. Размер 50х50 или 40х40. | м2 | 164
1.17.3.2 | Подвесной потолок Грильято из дюраля. Цвет -Графит. Размер 100х100мм | м2 | 155
1.17.3.3 | Ж/б перекрытие; - Подвесной потолок Грильято из дюраля. Цвет -Графит. Размер 100х100мм | м2 | 43
1.17.4 | Отделка помещений
1.17.4.1 | Покраска сэндвич-панели. Отметка 0,100-4.000: Цвет по Tikkurila Симфония N1-L365, N2-K436 N3-1360, N4-K359102,124Д1.1 | м2 | 49
1.17.4.2 | Отделка ГКЛ. Отметка 0,100-4.000: -Грунт. MD 16; -Шпакл. VH; - Покраска Tikkurila Симфония N1-L365, N2-K436, N3-1360, N4-K359;102Д1.2 | м2 | 51
1.17.4.3 | Отделка ГКЛ. Отметка от 4.000 - до покрытия/перекрытия: -Грунт. MD 16; -Шпатлевка VH; -Покраска Tikkurila EP7, RAL9003;102Д1.2 | м2 | 31
1.17.4.4 | Покраска сэндвич-панели. Отметка 0,100-4.000: Цвет по Tikkurila Симфония N1-H487, N2-G487, N3-G486, N4-H486;143Д2.1 | м2 | 67
1.17.4.5 | Отделка ГКЛ. Отметка 0,100-4.000: -Грунт. MD 16; -Шпакл. VH; -Покраска Tikkurila Симфония N1-H487, N2-G487, N3-G486, N4-H486;146, 153, 102, 143, 103, 147, 141, 140, 139б, 139а, 138, 133, 173Д2.2 | м2 | 638
1.17.4.6 | Отделка ГКЛ. Отметка от 4.000 - до покрытия/перекрытия: -Грунт. MD 16; -Шпатлевка VH; -Покраска Tikkurila EP7, RAL9003;146, 153, 102, 143, 103, 147, 141, 140, 139б, 139а, 138, 133, 173Д2.2 | м2 | 479
1.17.4.7 | Отделка бетон. поверхн. Отм. 0,100-4.000: -Зачист. от рыхлост. и наплывов р-ра; -Грунт. MD 16; -Штукат. TT40; -Грунт. MD 16; -Шпакл. VH; -Покраска Tikkurila Симфония N1-H487, N2-G487, N3-G486;102, 143, 147Д2.3 | м2 | 15
1.17.4.8 | Отделк. бетон. поверхн. Отм.от 4.000 - до покр-я/перекр-я: -Зачистка от рыхлостей и наплывово раствора; -Грунт. MD 16; -Штукат. TT40; -Грунт. MD 16; -Шпакл. VH; -Покраска Tikkurila EP7, RAL9003;102, 143, 147Д2.3 | м2 | 9
1.17.4.9 | Отделка ГКЛ. Отметка 0,100-3.000: -Грунт. MD 16; -Шпакл. VH; -Покраска Tikkurila Симфония N1-H487, N2-G487, N3-G486, N4-H486;130, 131, 132, 113, 116, 103, 147, 107, 104, 140, 139б, 139а, 138, 133, 126, 146, 173Д2.5 | м2 | 534
1.17.4.10 | Отделка ГКЛ. Отметка от 4.000 - до покрытия/перекрытия: -Грунт. MD 16; -Шпатлевка VH; -Покраска Tikkurila EP7, RAL9003;146Д2.5 | м2 | 14
1.17.4.11 | Отделка бетон. поверхн.Отм. 0,100-3.000: -Зачист. от рыхлост. и наплывов р-ра; -Грунт. MD 16; -Штукат. TT40; -Грунт. MD 16; -Шпакл. VH; -Покраска Tikkurila Симфония N1-H487, N2-G487, N3-G486;139б, 117, 130, 131, 132, 133, 103, 104, 126Д2.6 | м2 | 58
1.17.4.12 | Отделк. бетон. поверхн. Отм.от 4.000 - до покр-я/перекр-я: -Зачистка от рыхлостей и наплывово раствора; -Грунт. MD 16; -Штукат. TT40; -Грунт. MD 16; -Шпакл. VH; -Покраска Tikkurila EP7, RAL9003;139б, 133, 103Д2.6 | м2 | 5
1.17.4.13 | Отделка сэндвич-панели.Отм. 0,100-3.000: -Зачист. от рыхлост. и наплывов р-ра; -Грунт. MD 16; -Штукат. TT40; -Грунт. MD 16; -Шпакл. VH; -Покраска Tikkurila Симфония N1-H487, N2-G487, N3-G486;126, 103, 147, 104, 141Д2.6 | м2 | 38
1.17.4.14 | Отделка поверхности блоков. Отметка 0,100-3.000: -Грунт. MD 16; -Штукат. TT 40; -Грунт. MD 16; -Шпакл. VH; -Покраска Tikkurila Симфония N1-H487, N2-G487, N3-G486, N4-H486;118, 129, 177, 170, 168, 153, 176, 117, 169, 142, 154, 130, 126Д2.8 | м2 | 651
1.17.4.15 | Отделка ГКЛ. Отметка 0,100-4,000: - НФС СЕАЛ МКП; - Композитные панели Alcotek FR (КМ1) или Alcotek FR Plus (КМ1) под натуральный камень;Д3.2 | м2 | 68
1.17.4.16 | Отделка ГКЛ. Отметка от 4.000 - до покрытия/перекрытия: -Грунт. MD 16; -Шпатлевка VH; -Покраска Tikkurila EP7, RAL9003;102Д3.2 | м2 | 39
1.17.4.17 | Отделка ГКЛ. Отметка 0,100-4.000: -Грунт. MD 16; -Шпакл. VH; - Покраска Tikkurila Симфония N1-L365, N2-K436, N3-1360, N4-K359;124,102Д1.6 | м2 | 37
1.17.4.18 | Отделка бетон. поверхн. Отметка 0,000-2,400: -Грунт. MD 16; -Клей Vetonit stone fix; -Керам. плитка Керама Марацци 11273R Чементо синий тёмный матовый 30х60х0,9; -Затирка эпоксидная;110Д4.3 | м2 | 3.12
1.17.4.19 | тделка поверхн. блоков. Отметка 0,000-2,400: -Грунт. MD 16; -Клей Vetonit stone fix; -Керам. плитка Керама Марацци 11273R Чементо синий тёмный матовый 30х60х0,9; -Затирка эпоксидная;116Д4.4 | м2 | 30
1.17.4.20 | Отделка поверхн. блоков. Отм.от 4.000 - до покрытия/перекрытия: -Грунт. MD 16; -Штукат. TT40; -Грунт. MD 16; -Шпакл. VH; -Покраска Tikkurila EP7, RAL 9003;116Д4.4 | м2 | 8
1.17.4.21 | Отделка ГКЛ. Отметка 0,000-2,400: -Грунт. MD 16; -Клей Vetonit stone fix; -Керам. плитка Керама Марацци 11273R Чементо синий тёмный матовый 30х60х0,9; -Затирка эпоксидная;175, 144, 145, 109, 108, 136, 137, 135, 134, 128, 127, 171, 114, 116, 172, 110, 121, 120, 122, 163Д4.2 | м2 | 281
1.17.4.22 | Отделка ГКЛ. Отметка от 4.000 - до покрытия/перекрытия: -Грунт. MD 16; -Шпатлевка VH; -Покраска Tikkurila EP7, RAL9003;175, 144, 145, 109, 108, 136, 137, 135, 134, 128, 127, 171, 114, 116, 172, 110, 121, 120, 122, 163Д4.2 | м2 | 227
1.17.4.23 | Отделка ГКЛ. Отметка 0,000-2,400: -Грунт. MD 16; -Клей Vetonit stone fix; -Керам. плитка Керама Марацци 11269R Чементо серый светлый матовый 30х60х0,9; -Затирка эпоксидная;175, 165, 114, 171, 115, 108, 109, 134, 135, 136, 137, 127, 128, 120, 121, 122, 125.1, 172, 145, 144, 110, 116, 123Д5.2 | м2 | 584
1.17.4.24 | Отделка ГКЛ. Отметка от 4.000 - до покрытия/перекрытия: -Грунт. MD 16; -Шпатлевка VH; -Покраска Tikkurila EP7, RAL9003;175, 165, 114, 171, 115, 108, 109, 134, 135, 136, 137, 127, 128, 120, 121, 122, 125.1, 172, 145, 144, 110, 116, 123Д5.2 | м2 | 312
1.17.4.25 | Отделка поверхности блоков. Отметка 0,000-2,400: -Грунт. MD 16; -Клей Vetonit stone fix; -Керам. плитка Керама Марацци 11269R Чементо серый светлый матовый 30х60х0,9; -Затирка эпоксидная;110, 163, 116Д5.4 | м2 | 83
1.17.4.26 | Отделка поверхн. блоков. Отм.от 4.000 - до покрытия/перекрытия: -Грунт. MD 16; -Штукат. TT40; -Грунт. MD 16; -Шпакл. VH; -Покраска Tikkurila EP7, RAL 9003;110, 163, 116Д5.4 | м2 | 23
1.17.4.27 | Отделка ГКЛ. Отметка 0,100- 2,150: -НФС СЕАЛ МКП; -Композ. панели Alcotek FR (КМ1) или Alcotek FR Plus (КМ1) текстурой и цветом по образцу Керамогр. Керамма Мараци 11269R Чементо серый;123Д6.2 | м2 | 70
1.17.4.28 | Отметка 2150-4000: -Композитные панели Alcotek FR (КМ1) или Alcotek FR Plus (КМ1) под текстуру натурального дерева;123Д6.2 | м2 | 74
1.17.4.29 | Отделка ГКЛ. Отметка от 4.000 - до покрытия/перекрытия: -Грунт. MD 16; -Шпатлевка VH; -Покраска Tikkurila EP7, RAL9003;123Д6.2 | м2 | 130
1.17.4.30 | Отделка бетонной поверхности. Отметка 0,100- 2,150: -НФС СЕАЛ МКП; -Композ. панели Alcotek FR (КМ1) или Alcotek FR Plus (КМ1) текстурой и цветом по образцу Керамогр. Керамма Мараци 11269R Чементо серый;123Д6.3 | м2 | 8
1.17.4.31 | Отметка 2150-4000: -Композитные панели Alcotek FR (КМ1) или Alcotek FR Plus (КМ1) под текстуру натурального дерева;123Д6.3 | м2 | 11
1.17.4.32 | Отделка поверхн. блоков. Отм.от 4.000 - до покрытия/перекрытия: -Грунт. MD 16; -Штукат. TT40; -Грунт. MD 16; -Шпакл. VH; -Покраска Tikkurila EP7, RAL 9003;123Д6.3 | м2 | 25
1.17.4.33 | Отделка поверхн. блоков. Отметка 0,100- 2,150: -НФС СЕАЛ МКП; -Композ. панели Alcotek FR (КМ1) или Alcotek FR Plus (КМ1) текстурой и цветом по образцу Керамогр. Керамма Мараци 11269R Чементо серый;123,110,116Д6.4 | м2 | 305
1.17.4.34 | Отметка 2150-4000: -Композитные панели Alcotek FR (КМ1) или Alcotek FR Plus (КМ1) под текстуру натурального дерева;123,110,116Д6.4 | м2 | 333
1.17.4.35 | Отделка поверхн. блоков. Отм.от 4.000 - до покрытия/перекрытия: -Грунт. MD 16; -Штукат. TT40; -Грунт. MD 16; -Шпакл. VH; -Покраска Tikkurila EP7, RAL 9003;123,110,116Д6.4 | м2 | 138
1.17.4.36 | Отделка сендвич-панелей. Отметка 0,100- 4,000: -НФС СЕАЛ МКП; -Композ. панели Alcotek FR (КМ1) или Alcotek FR Plus (КМ1) текстурой и цветом по образцу Керамогр. Керамма Мараци 11269R Чементо серый;112,123Д7.1 | м2 | 31
1.17.4.37 | Отделка сендвич-панелей. Отметка 0,100- 4,000: -НФС СЕАЛ МКП; -Композ. панели Alcotek FR (КМ1) или Alcotek FR Plus (КМ1) текстурой и цветом по образцу Керамогр. Керамма Мараци 11269R Чементо серый;123,112Д7.2 | м2 | 104
1.17.4.38 | Отделка ГКЛ. Отметка от 4.000 - до покрытия/перекрытия: -Грунт. MD 16; -Шпатлевка VH; -Покраска Tikkurila EP7, RAL9003;123,112Д7.2 | м2 | 89
1.17.4.39 | Отделка сендвич-панелей. Отметка 0,100- 4,000: -НФС СЕАЛ МКП; -Композ. панели Alcotek FR (КМ1) или Alcotek FR Plus (КМ1) текстурой и цветом по образцу Керамогр. Керамма Мараци 11269R Чементо серый;123,112Д7.3 | м2 | 81
1.17.4.40 | Отделк. бетон. поверхн. Отм.от 4.000 - до покр-я/перекр-я: -Зачистка от рыхлостей и наплывово раствора; -Грунт. MD 16; -Штукат. TT40; -Грунт. MD 16; -Шпакл. VH; -Покраска Tikkurila EP7, RAL9003;123,112Д7.3 | м2 | 88
1.17.4.41 | Отделка сендвич-панелей. Отметка 0,100- 4,000: -НФС СЕАЛ МКП; -Композ. панели Alcotek FR (КМ1) или Alcotek FR Plus (КМ1) текстурой и цветом по образцу Керамогр. Керамма Мараци 11269R Чементо серый;123Д7.4 | м2 | 319
1.17.4.42 | Отделка поверхн. блоков. Отм.от 4.000 - до покрытия/перекрытия: -Грунт. MD 16; -Штукат. TT40; -Грунт. MD 16; -Шпакл. VH; -Покраска Tikkurila EP7, RAL 9003;123Д7.4 | м2 | 203
1.17.4.43 | Отделка сендвич-панелей. Отметка 0,100-4,000: - НФС СЕАЛ МКП; - Композитные панели Alcotek FR (КМ1) или Alcotek FR Plus (КМ1) текстурой и цветом по образцу Керамогранита Керамма мараци 11273R Чементо синий тёмный;123Д8.1 | м2 | 9
1.17.4.44 | Отделка ГКЛ. Отметка 0,100-4,000: - НФС СЕАЛ МКП; - Композитные панели Alcotek FR (КМ1) или Alcotek FR Plus (КМ1) текстурой и цветом по образцу Керамогранита Керамма мараци 11273R Чементо синий тёмный;123Д8.2 | м2 | 8
1.17.4.45 | Отделка ГКЛ. Отметка от 4.000 - до покрытия/перекрытия: -Грунт. MD 16; -Шпатлевка VH; -Покраска Tikkurila EP7, RAL9003;123Д8.2 | м2 | 16
1.17.4.46 | Отделка поверхности блоков. Отметка 0,100-4,000: - НФС СЕАЛ МКП; - Композитные панели Alcotek FR (КМ1) или Alcotek FR Plus (КМ1) текстурой и цветом по образцу Керамогранита Керамма мараци 11273R Чементо синий тёмный;123Д8.4 | м2 | 23
1.17.4.47 | Отделка поверхн. блоков. Отм.от 4.000 - до покрытия/перекрытия: -Грунт. MD 16; -Штукат. TT40; -Грунт. MD 16; -Шпакл. VH; -Покраска Tikkurila EP7, RAL 9003;123Д8.4 | м2 | 6
1.17.4.48 | Отделка поверхности блоков. Отметка 0,100-4,000: - НФС СЕАЛ МКП; - Композитные панели Alcotek FR (КМ1) или Alcotek FR Plus (КМ1) текстурой и цветом по образцу Керамогранита Керамма мараци 11269R Чементо серый;123Д7.5 | м2 | 18
1.17.4.49 | Отделка бетонной поверхности. Отметка 0,100-4,000: - НФС СЕАЛ МКП; - Композитные панели Alcotek FR (КМ1) или Alcotek FR Plus (КМ1) текстурой и цветом по образцу Керамогранита Керамма мараци 11269R Чементо серый;110Д7.6 | м2 | 10
1.17.4.50 | Отделка поверхности блоков. Отметка 0,100-4,000: - НФС СЕАЛ МКП; - Композитные панели Alcotek FR (КМ1) или Alcotek FR Plus (КМ1) текстурой и цветом по образцу Керамогранита Керамма мараци 11273R Чементо синий тёмный;116,123Д8.7 | м2 | 32
1.17.4.51 | Отделка ГКЛ. Отметка 0,100-3,000: - НФС СЕАЛ МКП; - Композитные панели Alcotek FR (КМ1) или Alcotek FR Plus (КМ1) текстурой и цветом по образцу Керамогранита Керамма мараци 11269R Чементо серый;105,111Д9.2 | м2 | 356
1.17.4.52 | Отделка ГКЛ. Отметка от 3.000 - до покрытия/перекрытия: -Грунт. MD 16; -Шпатлевка VH; -Покраска Tikkurila EP7, RAL9003;105,111Д9.2 | м2 | 131
1.17.4.53 | Отделка сендвич-панелей. Отметка 0,100-3,000: - НФС СЕАЛ МКП; - Композитные панели Alcotek FR (КМ1) или Alcotek FR Plus (КМ1) текстурой и цветом по образцу Керамогранита Керамма мараци 11269R Чементо серый;111,105Д9.1 | м2 | 144
1.17.4.54 | Отделка бетонной поверхности. Отметка 0,100-3,000: - НФС СЕАЛ МКП; - Композитные панели Alcotek FR (КМ1) или Alcotek FR Plus (КМ1) текстурой и цветом по образцу Керамогранита Керамма мараци 11269R Чементо серый;111Д 9.3 | м2 | 8
1.17.4.55 | Отделк. бетон. поверхн. Отм.от 3.000 - до покр-я/перекр-я: -Зачистка от рыхлостей и наплывово раствора; -Грунт. MD 16; -Штукат. TT40; -Грунт. MD 16; -Шпакл. VH; -Покраска Tikkurila EP7, RAL9003;111Д 9.3 | м2 | 7
1.17.4.56 | Отделка наружной бетон. поверхности ванны бассейна и купелей. Отм. 0,100- до верха купели: -НФС СЕАЛ МКП; -Алюминиевые композитные панели ALYMST-W0064 МАНСОНИЯ;123Д10.3 | м2 | 95
1.17.4.57 | Отделка бетон. поверхн. Отметка 0,000-3,000: -Грунт. MD 16; -Клей Vetonit stone fix; -Затирка эпоксидная; -Керам. плитка Керама Марацци SG1544N Калейдоскоп белый 20х20;156Д11.3 | м2 | 21
1.17.4.58 | Отделка поверхн. блоков. Отметка 0,000-3,000: -Грунт. MD 16; -Клей Vetonit stone fix; -Затирка эпоксидная; -Керам. плитка Керама Марацци SG1544N Калейдоскоп белый 20х20;156Д11.4 | м2 | 17
1.17.4.59 | Отделка ГКЛ. Отметка 0,000-3,000: -Грунт. MD 16; -Клей Vetonit stone fix; -Затирка эпоксидная; -Керам. плитка Керама Марацци SG1544N Калейдоскоп белый 20х20;125,156Д11.2 | м2 | 171
1.17.4.60 | Отделка ГКЛ. Отметка от 3.000 - до покрытия/перекрытия: -Грунт. MD 16; -Шпатлевка VH; -Покраска Tikkurila EP7, RAL9003;125Д11.2 | м2 | 30
1.17.4.61 | Отделка внутрен. бетон. поверхности ванн бассейнов и купелей: -Зачист. от рыхлост. и наплывов р-ра; -Грунт. MD 16; 123,116,110,111Д11.2 | м2 | 330
1.17.4.62 | Гидроизоляция стен 0,000
1.17.4.63 | Грунтовка Ceresit CT 17; - Гидроизоляция полимерная эластичная Vetonit tec 822;153, 116, 123, 139б, 139а, 108, 110, 120, 113, 121, 177, 128, , 169, 119, 176, 170, 117, 146, 154, 125, 134, 135, 114, 107ГД 1 | м | 1014
1.17.5 | Гидроизоляция стен +3.300
1.17.5.1 | Грунтовка Ceresit CT 17; - Гидроизоляция полимерная эластичная Vetonit tec 822206, 202, 205, 208ГД1 | м | 151
1.17.6 | Перегородки
1.17.6.1 | Серия 1.073.9-2.08 КОМПЛЕКТНЫЕ СИСТЕМЫ КНАУФ. Облицовка поэлементной сборки из гипсовых плит. ВЫПУСК 461Облицовка С626 по системе КНАУФ, обшитая одним слоем листа ГСП-Н1, общей толщиной 100мм. Высотой 3.000мм. | м2 | 175
1.17.6.2 | Серия 1.073.9-2.08 КОМПЛЕКТНЫЕ СИСТЕМЫ КНАУФ. Облицовка поэлементной сборки из гипсовых плит. ВЫПУСК 462Облицовка С626 по системе КНАУФ, обшитая одним слоем листа ГСП-Н1, общей толщиной 100мм. Высотой 2.400мм. (Применить для облицовки сэндвич-панелей в моечных) | м2 | 33
1.17.6.3 | СЕРИЯ 1.031.9-2.07 КОМПЛЕКТНЫЕ СИСТЕМЫ КНАУФ ПЕРЕГОРОДКИ ПОЭЛЕМЕНТНОЙ СБОРКИ. ВЫПУСК 6П1Перегородка С112 по системе КНАУФ. Обшивки - два слоя ГСП-Н1 (Аквамарин) с каждой стороны; Заполнение - Knauf Insulation Акустическая перегородка AR/AS - 50мм; -Общая толщина перегородки - 125мм; Тип стоек - ПН75/ПС75. Шаг стоек - 300мм. | м2 | 640
1.17.6.4 | ГОСТ 33126-2014П10Перегородки из керамзитобетонного блока перегородочного, пустотного прочностью не менее М150 (В10) толщиной 200мм; Высотой до перекрытия или свободно стоящие (3,000мм) (ГОСТ 33126-2014); | м2 | 1175
1.17.6.5 | КНАУФ. ТИПОВЫЕ СТРОИТЕЛЬНЫЕ КОНСТРУКЦИИ, ИЗДЕЛИЯ И УЗЛЫ СЕРИЯ 1.031.9-2.07. ВЫПУСК 6П11Перегородка С112 по системе КНАУФ -Обшивки - два слоя ГСП-Н1 (Аквамарин) с каждой стороны; -Заполнение - Knauf Insulation Акустическая перегородка AR/AS - 50мм; -Общая толщина перегородки - 150мм; -Высота - 2,400мм; 141:141 -Тип стоек - ПН100/ПС100. -Шаг стоек - 300мм.E141 | м2 | 71.5
1.17.6.6 | ГОСТ 33126-2014П12Перегородки из керамзитобетонного блока перегородочного, пустотного прочностью не менее М150 (В10) толщиной 200мм; Высотой 5,000мм (ГОСТ 33126-2014); | м2 | 142
1.17.6.7 | ГОСТ 33126-2014П13Перегородки из керамзитобетонного блока перегородочного, пустотного прочностью не менее М150 (В10) толщиной 120мм; Высотой 800мм (до отм +4,000) (ГОСТ 33126-2014); | м2 | 119
1.17.6.8 | КНАУФ. ТИПОВЫЕ СТРОИТЕЛЬНЫЕ КОНСТРУКЦИИ, ИЗДЕЛИЯ И УЗЛЫ СЕРИЯ 1.031.9-2.07. ВЫПУСК 6П2Противопожарная перегородка 1 типа (EI45) С112 по системе КНАУФ Обшивки - два слоя ГСП-Н1 (Аквамарин) с каждой стороны; Заполнение - каменная вата РОКВУЛ АКУСТИК БАТТС - 50мм; Общая толщина перегородки - 125мм; Высотой перегородки - до перекрытия или покрытия (3,000-4,860мм); Тип стоек - ПН75/ПС75. Шаг стоек - 300мм | м2 | 122
1.17.6.9 | КНАУФ. ТИПОВЫЕ СТРОИТЕЛЬНЫЕ КОНСТРУКЦИИ, ИЗДЕЛИЯ И УЗЛЫ СЕРИЯ 1.031.9-2.07. ВЫПУСК 6П3Перегородка С112 по системе КНАУФ -Обшивки - два слоя ГСП-Н1 (Аквамарин) с каждой стороны; -Заполнение - Knauf Insulation Акустическая перегородка AR/AS - 50мм; -Общая толщина перегородки - 125мм; -Высотой перегородки - до перекрытия или покрытия (3,000-4,860мм); -Тип стоек - ПН75/ПС75. -Шаг стоек - 300мм. | м2 | 787
1.17.6.10 | КНАУФ. ТИПОВЫЕ СТРОИТЕЛЬНЫЕ КОНСТРУКЦИИ, ИЗДЕЛИЯ И УЗЛЫ СЕРИЯ 1.031.9-2.07. ВЫПУСК 6П5Перегородка С112 по системе КНАУФ -Обшивки - два слоя ГСП-Н1 (Аквамарин) с каждой стороны; -Заполнение - Knauf Insulation Акустическая перегородка AR/AS - 50мм; -Общая толщина перегородки - 150мм; -Высотой до покрытия (6,100мм); -Тип стоек - ПН100/ПС100. | м2 | 694
1.17.6.11 | КНАУФ. ТИПОВЫЕ СТРОИТЕЛЬНЫЕ КОНСТРУКЦИИ, ИЗДЕЛИЯ И УЗЛЫ СЕРИЯ 1.031.9-2.07. ВЫПУСК 6П6Перегородка С112 по системе КНАУФ; -Обшивки - два слоя ГСП-Н1 (Аквамарин) с каждой стороны; -Заполнение - Knauf Insulation Акустическая перегородка AR/AS - 50мм; -Общая толщина перегородки - 150мм; -Высотой до покрытия (8.160мм); -Тип стоек - ПН100/ПС100. -Шаг стоек - 300мм. | м2 | 364
1.17.6.12 | КНАУФ. ТИПОВЫЕ СТРОИТЕЛЬНЫЕ КОНСТРУКЦИИ, ИЗДЕЛИЯ И УЗЛЫ СЕРИЯ 1.031.9-2.07. ВЫПУСК 6П7Противопожарная перегородка 1 типа EI45 С112 по системе КНАУФ; -Обшивки - два слоя ГСП-Н1 (Аквамарин) с каждой стороны; -Заполнение - Knauf Insulation Акустическая перегородка AR/AS - 50мм; -Общая толщина перегородки - 150мм; -Высотой до покрытия (8.160мм); -Тип стоек - ПН100/ПС100. -Шаг стоек - 300мм. | м2 | 532
1.17.6.13 | КНАУФ. ТИПОВЫЕ СТРОИТЕЛЬНЫЕ КОНСТРУКЦИИ, ИЗДЕЛИЯ И УЗЛЫ СЕРИЯ 1.031.9-2.07. ВЫПУСК 6П8Перегородка С116 по системе КНАУФ (с разнесенным каркасом); -Обшивки - два слоя ГСП-Н1 (Аквамарин) с каждой стороны; -Заполнение - Knauf Insulation Акустическая перегородка AR/AS - 50мм; -Общая толщина перегородки - 350мм; -Высотой - до перекрытия (3.000мм); -Тип стоек - 2хПН50/2хПС50. -Шаг стоек - 600мм. | м2 | 18
1.17.6.14 | Сантехнические перегородки Sloplast серия DesignП9Сантехническая перегородка из HPL-панелей толщиной 12мм по каркасу из нержавеющей стали. Высота перегородки 2,0м с учетом просвета 200мм от пола. Цвет по Tikkurila Симфония L365, K436, J360, K359. Кол-во дверей в перегородках - 24шт. | м2 | 335
1.17.6.15 | Внутренние стены
1.17.6.16 | Противопожарная стена 1 типа REI150 из трехслойных сендвич-панелей Металл Профиль с заполнением базальтовой минеральной ватой, толщиной 120мм. Ориентация панелей горизонтальная.С2ГОСТ 32603-2021 | м2 | 524
1.17.6.17 | Стены из бетонного блока пустотного М150 толщиной 200мм, высотой до перекрытия (ГОСТ 6133-2019)С1ГОСТ 6133-2019 | м2 | 1125
1.18. | Комплекс строительно-монтажных работ системы автоматизации противодымной вентиляции
1.18.1 | Оборудование
1.18.1.1 | Пульт дистанционного управленияR3-Рубеж-ПДУ ООО «РУБЕЖ» | шт. | 1
1.18.1.2 | Пульт дистанционного управления пожаротушениемR3-Рубеж-ПДУ-ПТООО «РУБЕЖ» | шт. | 2
1.18.1.3 | Блок индикации и управленияR3-Рубеж-БИУ ООО «РУБЕЖ» | шт. | 1
1.18.1.4 | Источник вторичного электропитания резервированныйИВЭПР 12/3,5 RS-R3 ООО «РУБЕЖ» адресныйисп. 2x7 БР | шт. | 1
1.18.1.5 | Источник вторичного электропитания резервированныйИВЭПР 12/5 RS-R3 ООО «РУБЕЖ» адресныйисп. 2x26 БР | шт. | 1
1.18.1.6 | Устройство дистанционного пуска «Пуск дымоудаления»УДП 513-11ИКЗ-R3ООО «РУБЕЖ» | шт. | 15
1.18.1.7 | Устройство дистанционного пуска УДП 513-11ИКЗ-R3ООО «РУБЕЖ» | шт. | 38
1.18.1.8 | Адресная метка на 4 линииАМ-4-R3ООО «РУБЕЖ» | шт. | 6
1.18.1.9 | Адресный релейный модуль с контролем целостности цепиРМ-4К-R3ООО «РУБЕЖ» | шт. | 48
1.18.1.10 | Адресный релейный модуль РМ-1С-R3ООО «РУБЕЖ» | шт. | 6
1.18.1.11 | Адресный шкаф управления вентиляторомШУН/В-5.5-00-ПЧ-R3ООО «РУБЕЖ» | шт. | 4
1.18.1.12 | Адресный шкаф управления вентиляторомШУН/В-11-00-ПЧ-R3ООО «РУБЕЖ» | шт. | 1
1.18.1.13 | Изолятор шлейфа ИЗ-1-R3ООО «РУБЕЖ» | шт. | 10
1.18.1.14 | Сигнализатор потока жидкости Стрим V4Спецавтоматика | шт. | 1
1.18.1.15 | Модуль управления клапаном дымоудаления и огнезащитыМДУ-1С-R3ООО «РУБЕЖ» | шт. | 38
1.18.2 | Материалы
1.18.2.1 | Аккумуляторная батарея 7АчPTK-BATTERY 12-7ООО «ТехноЛайт» | шт. | 2
1.18.2.2 | Аккумуляторная батарея 26АчPTK-BATTERY 12-26ООО «ТехноЛайт» | шт. | 2
1.18.2.3 | Кабель симметричной парной скрутки, сеч. 1х2х0,5 мм2КПСнг(А)-FRHFООО«Пожтехкабель»ТУ3581-002-70304115–2013 | м | 1520
1.18.2.4 | Кабель симметричной парной скрутки, сеч. 2х2х0,5 мм2КПСнг(А)-FRHFООО«Пожтехкабель»ТУ3581-002-70304115–2013 | м | 130
1.18.2.5 | Кабель монтажный, сеч. 1x2x1,5 мм2КПСнг(А)-FRHFООО«Пожтехкабель»3581-003-70304115-2015 | м | 100
1.18.2.6 | Кабель огнестойкий силовой, сеч. 3x1,5 мм2ВВГнг(А)-FRHFООО«Пожтехкабель» | м | 230
1.18.2.7 | Труба гофрированная трудногорючая не содержащая ТГ FRHF 20 мм с зондом713-002ООО«Пожтехкабель»галогенов Ø 20мм (100м) | м | 1720
1.18.2.8 | Водогазопроводная труба ГОСТ 3262-75 Ø 25мм25х4,0 ГОСТ 3262-75 | м | 100
1.18.2.9 | Коробка монтажная металлическая КМОМ (4к х 2,5 мм)КМОМ 75х75х37 IP31070-026ООО«Пожтехкабель» | шт. | 10
1.18.2.10 | Коробка монтажная металлическая КМОМ (16к х 2,5 мм)КМОМ 210х100х37 IP31070-031ООО«Пожтехкабель» | шт. | 10
1.18.2.11 | Скоба металлическая однолапковая под саморез 21-22мм850-006ООО«Пожтехкабель» | шт. | 2752
1.18.2.12 | Дюбель металлический 5х30мм861-005ООО«Пожтехкабель» | шт. | 2752
1.18.2.13 | Саморез 3,5х35мм860-003ООО«Пожтехкабель» | шт. | 2752
1.18.3 | ЗИП-оборудование
1.18.3.1 | Устройство дистанционного пуска «Пуск дымоудаления»УДП 513-11ИКЗ-R3ООО «РУБЕЖ» | шт. | 2
1.18.3.2 | Устройство дистанционного пуска УДП 513-11ИКЗ-R3ООО «РУБЕЖ» | шт. | 4
1.19. | Комплекс строительно-монтажных покрытие уличной зоны
1.19.1 | Покрытие из искусственной травы | м2 | 4078
1.20. | Комплекс строительно-монтажных на внутриплощадчные сети электроснабжения и освещения
1.20.1 | Опора граненая высотой 7м НФГ-7-05-ц | шт | 17
1.20.2 | Закладная деталь фундамента для опоры НФГ-7 3Ф-20/4/К230-1,5-б | шт | 17
1.20.3 | Кронштейн для установки одного светильника на опору НФГ-7 1.К1-1,5-1,5-Ф1 | шт | 9
1.20.4 | Кронштейн для установки двух светильников на опору НФГ-7 1.К2-1,5-1,5/180-Ф1 | шт | 4
1.20.5 | Кронштейн для установки двух светильников на опору НФГ-7 1.К2-1,5-1,5-/90-Ф1 | шт | 4
1.20.6 | Вводной щиток типа NTB NTB-1 324110 | шт | 9
1.20.7 | Вводной щиток типа NTB NTB-2 324120 | шт | 8
1.20.8 | Светильник светодиодный консольный DKU-01-60-5K-S-SHB | шт | 25
1.20.9 | Прожектор светодиодный DO-01-75-5K-D120 | шт | 22
1.20.10 | Труба гофрированная двустенная ПНД d=50мм красная (50м) IEK | м | 480
1.20.11 | Труба гофрированная двустенная ПНД d=63мм красная (50м) IEK | м | 58
1.20.12 | Труба гофрированная двустенная ПНД d=110мм красная (50м) IEK | м | 960
1.20.13 | Муфта соединительная для двустенной трубы d=110мм IEK | шт | 10
1.20.14 | Кабель силовой с изоляцией и оболочкой из поливинилхлоридных композиций с медными жилами, до 0.66кВ, сечением 3х1,5мм² | м | 250
1.20.15 | Кирпич | шт | 420
1.20.16 | Джутовый шнур | м | 25
1.20.17 | Глина | кг | 25
1.20.18 | Концевая муфта внутренней установки с болтовым наконечником с паяным узлом заземления ПКВтпбэ 4х16/25 с/н | шт | 4
1.20.19 | Концевая муфта внутренней установки с болтовым наконечником с паяным узлом заземления ПКВтпбэ 4х150/240 с/н | шт | 20
1.20.20 | ЩМПг- 50.40.22 (ЩРНМ-2) IP54 PROXIMA EKF | шт | 1
1.20.21 | Кабель силовой с ПВХ изоляцией и оболочкой, не распространяющей горение, с низким дымо- и газовыделением, с низким показателем токсичности продуктов горения сеч. 5х2,5 мм², с медными жилами ВВГнг(А)-LSLTx-0,66кВ | м | 414
1.20.22 | Труба гофр. ПВХ с протяжкой d25 мм (50 м) серая EKF-Plast | м | 404
1.20.23 | Хомут нейлоновый (4,8х350) (100шт.) EKF Basic | шт | 1347
1.20.24 | Кабель силовой не распространяющий горения с алюминиевыми жилами бронированный в поливинилхлоридной оболоке сеч.4х240 АВБбШв | м | 970
1.20.25 | Кабель силовой не распространяющий горения с алюминиевыми жилами бронированный в поливинилхлоридной оболоке сеч.4х16 АВБбШв | м | 60
1.20.26 | Кабель силовой не распространяющий горения с алюминиевыми жилами бронированный в поливинилхлоридной оболоке сеч.5х10 АВБбШв | м | 489
1.20.27 | Лента сигнальная ЛСЭ "Осторожно кабель" 150х100 EKF Basic | м | 409
1.20.28 | Лента сигнальная ЛСЭ "Осторожно кабель" 300х100 EKF Basic | м | 19
1.20.29 | Лента сигнальная ЛСЭ "Осторожно кабель" 900х100 EKF Basic | м | 86
1.20.30 | Песок | м3 | 59.79
1.20.31 | Коробка распределительная для прямого монтажа КМР-030-031 с крышкой наружная (85х85х40) 8 мембр. вводов IP55 розн. стикер EKF | шт | 22
1.20.32 | Клемма СМК 222-415 с рычагом 5 отверстий 0,08-2,5(4,0) мм2 EKF PROxima | шт | 110
1.20.33 | Канал кабельный (60х40) (18 м) белый EKF-Plast | шт | 6
1.20.34 | Канал кабельный (25х25) (32 м) белый EKF-Plast | шт | 4
1.20.35 | Отбойник металлический высокий для столба КО-76.10, 950х370х1000 мм, труба Ø 76х3 мм, 39.1 кг, на опорах | шт | 8
1.20.36 | Стержень заземления 18х1500мм оцинкованная сталь | шт | 8
1.20.37 | Муфта соединительная d=18мм оцинкованная сталь | шт | 4
1.20.38 | Наконечник заземления d=18мм сталь | шт | 4
1.20.39 | Паста токопроводящая 0,1л | шт | 4
1.20.40 | Лента изоляционная h=45мм L=2м | шт | 4
1.20.41 | Головка удароприемная d=18мм сталь | шт | 4
1.20.42 | Насадка для перфоратора SDS-max L=250мм D=15мм IEK | шт | 1
1.20.43 | Полоса 40х4мм (42м) оцинкованная сталь | м | 60
1.21. | Сбор, погрузка и утилизация строительного мусора.
1.21.1 | Сбор, погрузка и утилизация строительного мусора контейнерами, объемом 8м3 | конт. | 25
1.22. | Пусконаладочные работы на комплекс строительно-монтажных работ по обеспечению доступности инвалидов | компл. | 1
1.23. | Пусконаладочные работы на комплекс строительно-монтажных работ по устройству внутриплощадочной кабельной канализации | компл. | 1
1.24. | Пусконаладочные работы на комплекс строительно-монтажных работ по монтажу автоматической пожарной сигнализации, системы оповещения и управления эвакуацией | компл. | 1
1.25. | Пусконаладочные работы на комплекс строительно-монтажных работ системы охранно-тревожной сигнализации | компл. | 1
1.26. | Пусконаладочные работы на комплекс системы охранного телевидения | компл. | 1
1.27. | Пусконаладочные работы на комплекс строительно-монтажных работ системы контроля доступа | компл. | 1
1.28. | Пусконаладочные работы на комплекс строительно-монтажных работ по монтажу СКС, ЛВС | компл. | 1
1.29. | Пусконаладочные работы на комплекс строительно-монтажных работ по монтажу системы вызова персона | компл. | 1
1.30. | Пусконаладочные работы на комплекс строительно-монтажных работ по монтажу системы автоматиации отопления и вентиляции | компл. | 1
1.31. | Пусконаладочные работы на комплекс строительно-монтажных работ индивидуального теплового пункта | компл. | 1
1.32. | Пусконаладочные работы на строительно-монтажных работ Системы отопления | компл. | 1
1.33. | Пусконаладочные работы на комплекс строительно-монтажных работ Системы вентиляции, дымоудаления и кондиционирования воздуха | компл. | 1
1.34. | Пусконаладочные работы на комплекс строительно-монтажных работ Водоснабжения и канализации | компл. | 1
1.35. | Пусконаладочные работы на комплекс строительно-монтажных работ по монтажу автоматической пожарной сигнализации | компл. | 1
1.36. | Пусконаладочные работы на комплекс строительно-монтажных по монтажу силового электрооборудования и электроосвещения | компл. | 1
1.37. | Пусконаладочные работы на комплекс строительно-монтажных системы автоматизации противодымной вентиляции | компл. | 1
1.38. | Пусконаладочные работы на комплекс строительно-монтажных работ на внутриплощадчные сети электроснабжения и освещения | компл. | 1